## Orçamento Sintético
|  |  | Obra | Bancos |  | B.D.I. | B.D.I. Dif. | Encargos Sociais
|  |  | CONSTRUÇÃO DA ASSEMBLEIA LEGISLATIVA DE ALAGOAS - R03 | SINAPI - 12/2023 - Alagoas SBC - 02/2024 - Alagoas ORSE - 12/2023 - Sergipe SEDOP - 02/2024 - Pará SEINFRA - 028 - Ceará IOPES - 11/2023 - Espírito Santo SIURB - 07/2023 - São Paulo SUDECAP - 10/2023 - Minas Gerais CPOS/CDHU - 11/2023 - São Paulo FDE - 01/2024 - São Paulo |  | 31,29% | 16.8% | Desonerado: Horista: 85,20% Mensalista: 46,48%
Orçamento Sintético
Item | Código | Banco | Descrição | Und | Quant. | Valor Unit | Valor Unit com BDI | Total | Peso (%)
1 |  |  | ADMINISTRAÇÃO LOCAL |  |  |  |  | 5038158.72 | 4.994%
1.2 | COMP-1600 | Próprio | ADMINISTRAÇÃO LOCAL - ASSEMBLEIA LEGISLATIVA | MÊS | 24 | 159892.82 | 209923.28 | 5038158.72 | 4.994%
2 |  |  | SERVIÇOS PRELIMINARES |  |  |  |  | 501892.56 | 0.4975%
2.1 | 51 | ORSE | PLACA DE OBRA EM CHAPA AÇO GALVANIZADO, INSTALADA - REV 02_01/2022 | M² | 6 | 335.36 | 440.29 | 2641.74 | 0.002619%
2.2 | 93206 | SINAPI | EXECUÇÃO DE ESCRITÓRIO EM CANTEIRO DE OBRA EM ALVENARIA, NÃO INCLUSO MOBILIÁRIO E EQUIPAMENTOS. AF_02/2016 | M² | 10 | 1107.52 | 1454.06 | 14540.6 | 0.01441%
2.3 | 93211 | SINAPI | EXECUÇÃO DE REFEITÓRIO EM CANTEIRO DE OBRA EM ALVENARIA, NÃO INCLUSO MOBILIÁRIO E EQUIPAMENTOS. AF_02/2016 | M² | 50 | 603.12 | 791.84 | 39592 | 0.03924%
2.4 | 93209 | SINAPI | EXECUÇÃO DE ALMOXARIFADO EM CANTEIRO DE OBRA EM ALVENARIA, INCLUSO PRATELEIRAS. AF_02/2016 | M² | 30 | 921.41 | 1209.72 | 36291.6 | 0.03597%
2.5 | 93213 | SINAPI | EXECUÇÃO DE SANITÁRIO E VESTIÁRIO EM CANTEIRO DE OBRA EM ALVENARIA, NÃO INCLUSO MOBILIÁRIO. AF_02/2016 | M² | 30 | 1012.99 | 1329.95 | 39898.5 | 0.03955%
2.6 | CP-6096-008 | Próprio | LIGAÇÃO PREDIAL DE ÁGUA EM MURETA DE CONCRETO, PROVISÓRIA OU DEFINITIVA, COM FORNECIMENTO DE MATERIAL, INCLUSIVE MURETA E HIDRÔMETRO, REDE DN 50MM - REV.01 | UN | 1 | 618.03 | 811.41 | 811.41 | 0.0008043%
2.7 | 101493 | SINAPI | ENTRADA DE ENERGIA ELÉTRICA, AÉREA, MONOFÁSICA, COM CAIXA DE EMBUTIR, CABO DE 10 MM2 E DISJUNTOR DIN 50A (NÃO INCLUSO O POSTE DE CONCRETO). AF_07/2020_PS | UN | 1 | 1350.09 | 1772.53 | 1772.53 | 0.001757%
2.8 | 98459 | SINAPI | TAPUME COM TELHA METÁLICA. AF_05/2018 | M² | 696.54 | 91.14 | 119.66 | 83347.98 | 0.08262%
2.9 | COMP-MOB02 | Próprio | MOBILIZAÇÃO DE PESSOAL E EQUIPAMENTOS | UND | 1 | 106504.44 | 139829.68 | 139829.68 | 0.1386%
2.10 | COMP-DESMOB02 | Próprio | DESMOBILIZAÇÃO DE PESSOAL E EQUIPAMENTOS | UND | 1 | 106504.44 | 139829.68 | 139829.68 | 0.1386%
2.11 | CP-78472-03 | Próprio | SERVICOS TOPOGRAFICOS, INCLUSIVE NOTA DE SERVICOS, ACOMPANHAMENTO E GREIDE | M² | 7254 | 0.35 | 0.46 | 3336.84 | 0.003308%
3 |  |  | DEMOLIÇÕES E RETIRADAS |  |  |  |  | 142064.12 | 0.1408%
3.1 | 104790 | SINAPI | DEMOLIÇÃO DE PISO DE CONCRETO SIMPLES, DE FORMA MECANIZADA COM MARTELETE, SEM REAPROVEITAMENTO. AF_09/2023 | M³ | 649 | 92.73 | 121.75 | 79015.75 | 0.07832%
3.2 | 97624 | SINAPI | DEMOLIÇÃO DE ALVENARIA DE TIJOLO MACIÇO, DE FORMA MANUAL, SEM REAPROVEITAMENTO. AF_09/2023 | M³ | 249.82 | 88.2 | 115.8 | 28929.16 | 0.02868%
3.3 | 100983 | SINAPI | CARGA, MANOBRA E DESCARGA DE ENTULHO EM CAMINHÃO BASCULANTE 14 M³ - CARGA COM ESCAVADEIRA HIDRÁULICA (CAÇAMBA DE 0,80 M³ / 111 HP) E DESCARGA LIVRE (UNIDADE: M3). AF_07/2020 | M³ | 898.82 | 8.5 | 11.16 | 10030.83 | 0.009943%
3.4 | 95876 | SINAPI | TRANSPORTE COM CAMINHÃO BASCULANTE DE 14 M³, EM VIA URBANA PAVIMENTADA, DMT ATÉ 30 KM (UNIDADE: M3XKM). AF_07/2020 | M3XKM | 8988.2 | 2.04 | 2.68 | 24088.38 | 0.02388%
4 |  |  | TERRAPLENAGEM |  |  |  |  | 471545.71 | 0.4674%
4.1 | 3658 | ORSE | ESCAVAÇÃO E CARGA COM ESCAVADEIRA HIDRÁULICA DE MATERIAL DE 1ª CATEGORIA | M³ | 8061.13 | 3.36 | 4.41 | 35549.58 | 0.03524%
4.2 | 95876 | SINAPI | TRANSPORTE COM CAMINHÃO BASCULANTE DE 14 M³, EM VIA URBANA PAVIMENTADA, DMT ATÉ 30 KM (UNIDADE: M3XKM). AF_07/2020 | M3XKM | 161222.6 | 2.04 | 2.68 | 432076.57 | 0.4283%
4.3 | 100577 | SINAPI | REGULARIZAÇÃO E COMPACTAÇÃO DE SUBLEITO DE SOLO PREDOMINANTEMENTE ARENOSO. AF_11/2019 | M² | 2578.66 | 1.16 | 1.52 | 3919.56 | 0.003885%
5 |  |  | INFRAESTRUTURA |  |  |  |  | 8261114.28 | 8.189%
5.1 | 96520 | SINAPI | ESCAVAÇÃO MECANIZADA PARA BLOCO DE COROAMENTO OU SAPATA COM RETROESCAVADEIRA (SEM ESCAVAÇÃO PARA COLOCAÇÃO DE FÔRMAS). AF_06/2017 | M³ | 2045.46 | 88.88 | 116.69 | 238684.73 | 0.2366%
5.2 | 96545 | SINAPI | ARMAÇÃO DE BLOCO, VIGA BALDRAME OU SAPATA UTILIZANDO AÇO CA-50 DE 8 MM - MONTAGEM. AF_06/2017 | KG | 80300 | 14.78 | 19.4 | 1557820 | 1.544%
5.3 | 96535 | SINAPI | FABRICAÇÃO, MONTAGEM E DESMONTAGEM DE FÔRMA PARA SAPATA, EM MADEIRA SERRADA, E=25 MM, 4 UTILIZAÇÕES. AF_06/2017 | M² | 2250 | 128.47 | 168.67 | 379507.5 | 0.3762%
5.4 | 040508 | SBC | CONCRETO ESTRUTURAL USINADO FCK30MPA COM BOMBEAMENTO | M³ | 1187.5 | 576.56 | 756.97 | 898901.88 | 0.891%
5.5 | 104740 | SINAPI | REATERRO MECANIZADO DE VALA COM MINICARREGADEIRA, COM COMPACTADOR DE SOLOS DE PERCUSSÃO. AF_08/2023 | M³ | 1155.46 | 23.21 | 30.47 | 35206.87 | 0.0349%
5.6 | 032005 | SBC | REBAIXAMENTO LENCOL FREATICO -10 SONDAS-PERIODO DE 30 DIAS | UN | 10 | 29090.05 | 38192.33 | 381923.3 | 0.3786%
5.7 | 8024 | ORSE | EXECUÇÃO DE ESTACA ROTATIVA INJETADA, INCLUSIVE CIMENTO, AREIA E ARMAÇÃO - Ø 300MM | M | 15000 | 237.49 | 311.8 | 4677000 | 4.636%
5.8 | 98562 | SINAPI | IMPERMEABILIZAÇÃO DE SUPERFÍCIE COM ARGAMASSA DE CIMENTO E AREIA, COM ADITIVO IMPERMEABILIZANTE, E = 1,5CM. AF_09/2023 | M² | 1650 | 42.5 | 55.8 | 92070 | 0.09126%
6 |  |  | SUPRAESTRUTURA |  |  |  |  | 13403972.18 | 13.29%
6.1 |  |  | ARMAÇÃO PILARES E VIGAS
6.1.1 | 92759 | SINAPI | ARMAÇÃO DE PILAR OU VIGA DE ESTRUTURA CONVENCIONAL DE CONCRETO ARMADO UTILIZANDO AÇO CA-60 DE 5,0 MM - MONTAGEM. AF_06/2022 | KG | 6739 | 13.95 | 18.31 | 123391.09 | 0.1223%
6.1.2 | 92760 | SINAPI | ARMAÇÃO DE PILAR OU VIGA DE ESTRUTURA CONVENCIONAL DE CONCRETO ARMADO UTILIZANDO AÇO CA-50 DE 6,3 MM - MONTAGEM. AF_06/2022 | KG | 11725 | 13.53 | 17.76 | 208236 | 0.2064%
6.1.3 | 92761 | SINAPI | ARMAÇÃO DE PILAR OU VIGA DE ESTRUTURA CONVENCIONAL DE CONCRETO ARMADO UTILIZANDO AÇO CA-50 DE 8,0 MM - MONTAGEM. AF_06/2022 | KG | 11760 | 12.96 | 17.02 | 200155.2 | 0.1984%
6.1.4 | 92762 | SINAPI | ARMAÇÃO DE PILAR OU VIGA DE ESTRUTURA CONVENCIONAL DE CONCRETO ARMADO UTILIZANDO AÇO CA-50 DE 10,0 MM - MONTAGEM. AF_06/2022 | KG | 18730 | 11.7 | 15.36 | 287692.8 | 0.2852%
6.1.5 | 92763 | SINAPI | ARMAÇÃO DE PILAR OU VIGA DE ESTRUTURA CONVENCIONAL DE CONCRETO ARMADO UTILIZANDO AÇO CA-50 DE 12,5 MM - MONTAGEM. AF_06/2022 | KG | 21119 | 9.95 | 13.06 | 275814.14 | 0.2734%
6.1.6 | 92764 | SINAPI | ARMAÇÃO DE PILAR OU VIGA DE ESTRUTURA CONVENCIONAL DE CONCRETO ARMADO UTILIZANDO AÇO CA-50 DE 16,0 MM - MONTAGEM. AF_06/2022 | KG | 20268 | 9.69 | 12.72 | 257808.96 | 0.2555%
6.1.7 | 92765 | SINAPI | ARMAÇÃO DE PILAR OU VIGA DE ESTRUTURA CONVENCIONAL DE CONCRETO ARMADO UTILIZANDO AÇO CA-50 DE 20,0 MM - MONTAGEM. AF_06/2022 | KG | 27664 | 11.07 | 14.53 | 401957.92 | 0.3984%
6.1.8 | 92766 | SINAPI | ARMAÇÃO DE PILAR OU VIGA DE ESTRUTURA CONVENCIONAL DE CONCRETO ARMADO UTILIZANDO AÇO CA-50 DE 25,0 MM - MONTAGEM. AF_06/2022 | KG | 103 | 10.98 | 14.42 | 1485.26 | 0.001472%
6.2 |  |  | ARMAÇÃO LAJES
6.2.1 | 92768 | SINAPI | ARMAÇÃO DE LAJE DE ESTRUTURA CONVENCIONAL DE CONCRETO ARMADO UTILIZANDO AÇO CA-60 DE 5,0 MM - MONTAGEM. AF_06/2022 | KG | 7914 | 13.57 | 17.82 | 141027.48 | 0.1398%
6.2.2 | 92769 | SINAPI | ARMAÇÃO DE LAJE DE ESTRUTURA CONVENCIONAL DE CONCRETO ARMADO UTILIZANDO AÇO CA-50 DE 6,3 MM - MONTAGEM. AF_06/2022 | KG | 27696 | 13.13 | 17.24 | 477479.04 | 0.4733%
6.2.3 | 92770 | SINAPI | ARMAÇÃO DE LAJE DE ESTRUTURA CONVENCIONAL DE CONCRETO ARMADO UTILIZANDO AÇO CA-50 DE 8,0 MM - MONTAGEM. AF_06/2022 | KG | 46795 | 12.56 | 16.49 | 771649.55 | 0.7649%
6.2.4 | 92771 | SINAPI | ARMAÇÃO DE LAJE DE ESTRUTURA CONVENCIONAL DE CONCRETO ARMADO UTILIZANDO AÇO CA-50 DE 10,0 MM - MONTAGEM. AF_06/2022 | KG | 22577 | 11.33 | 14.88 | 335945.76 | 0.333%
6.2.5 | 92772 | SINAPI | ARMAÇÃO DE LAJE DE ESTRUTURA CONVENCIONAL DE CONCRETO ARMADO UTILIZANDO AÇO CA-50 DE 12,5 MM - MONTAGEM. AF_06/2022 | KG | 16763 | 9.62 | 12.63 | 211716.69 | 0.2099%
6.2.6 | 92773 | SINAPI | ARMAÇÃO DE LAJE DE ESTRUTURA CONVENCIONAL DE CONCRETO ARMADO UTILIZANDO AÇO CA-50 DE 16,0 MM - MONTAGEM. AF_06/2022 | KG | 22623 | 9.47 | 12.43 | 281203.89 | 0.2787%
6.2.7 | 92774 | SINAPI | ARMAÇÃO DE LAJE DE ESTRUTURA CONVENCIONAL DE CONCRETO ARMADO UTILIZANDO AÇO CA-50 DE 20,0 MM - MONTAGEM. AF_06/2022 | KG | 14088 | 10.94 | 14.36 | 202303.68 | 0.2005%
6.3 | 92419 | SINAPI | MONTAGEM E DESMONTAGEM DE FÔRMA DE PILARES RETANGULARES E ESTRUTURAS SIMILARES, PÉ-DIREITO SIMPLES, EM CHAPA DE MADEIRA COMPENSADA RESINADA, 4 UTILIZAÇÕES. AF_09/2020 | M² | 2392.91 | 88.28 | 115.9 | 277338.27 | 0.2749%
6.4 | 92456 | SINAPI | MONTAGEM E DESMONTAGEM DE FÔRMA DE VIGA, ESCORAMENTO METÁLICO, PÉ-DIREITO SIMPLES, EM CHAPA DE MADEIRA RESINADA, 4 UTILIZAÇÕES. AF_09/2020 | M² | 7810.11 | 147.37 | 193.48 | 1511100.08 | 1.498%
6.5 | 92508 | SINAPI | MONTAGEM E DESMONTAGEM DE FÔRMA DE LAJE MACIÇA, PÉ-DIREITO DUPLO, EM CHAPA DE MADEIRA COMPENSADA RESINADA, 2 UTILIZAÇÕES. AF_09/2020 | M² | 4527.42 | 103.25 | 135.56 | 613737.06 | 0.6083%
6.6 | CP-13532-05 | Próprio | PROTENSÃO DE CORDOALHA DE 12,7MM | KG | 77356.3 | 24.98 | 32.8 | 2537286.64 | 2.515%
6.7 | 105 | ORSE | CONCRETO SIMPLES USINADO FCK=35MPA, BOMBEADO, LANÇADO E ADENSADO EM SUPERESTRUTURA | M³ | 4609.88 | 611.49 | 802.83 | 3700949.96 | 3.668%
6.8 | CP-13532-04 | Próprio | ESCORAMENTO METÁLICO PARA LAJES ALTURA MALHA MENOR OU IGUAL 1,50X1,50 | M² | 23493.49 | 18.99 | 24.93 | 585692.71 | 0.5805%
7 |  |  | FECHAMENTOS |  |  |  |  | 5386235.84 | 5.339%
7.1 | 103332 | SINAPI | ALVENARIA DE VEDAÇÃO DE BLOCOS CERÂMICOS FURADOS NA HORIZONTAL DE 9X14X19 CM (ESPESSURA 9 CM) E ARGAMASSA DE ASSENTAMENTO COM PREPARO EM BETONEIRA. AF_12/2021 | M² | 12812.05 | 101.85 | 133.72 | 1713227.33 | 1.698%
7.2 | 147 | ORSE | CINTAS E VERGAS EM CONCRETO ARMADO PRÉ-MOLDADO FCK=15 MPA, SEÇÃO 9X12CM | M | 934.52 | 40.7 | 53.44 | 49940.75 | 0.0495%
7.3 | 101161 | SINAPI | ALVENARIA DE VEDAÇÃO COM ELEMENTO VAZADO DE CONCRETO (COBOGÓ) DE 7X50X50CM E ARGAMASSA DE ASSENTAMENTO COM PREPARO EM BETONEIRA. AF_05/2020 | M² | 14.83 | 186.96 | 245.46 | 3640.17 | 0.003608%
7.4 | 090805 | SBC | FORRO DE GESSO ACARTONADO LAFARGE GYPSUM FGE | M² | 11012.35 | 60.3 | 79.17 | 871847.75 | 0.8642%
7.5 | 120481 | SBC | FORRO ACUSTICO GYPTONE BIGQUATTRO 41 1200X2400MM | M² | 168.14 | 139.6 | 183.28 | 30816.7 | 0.03055%
7.6 | 12973 | ORSE | FORRO DE PVC, EM RÉGUAS DE 20 CM, COR NOGUEIRA OU CARVALHO, REF:ARAFORROS OU SIMILAR | M² | 205.57 | 132.09 | 173.42 | 35649.95 | 0.03534%
7.7 |  |  | DIVISÓRIAS DO 1° PAVIMENTO
7.7.1 | COT-DIV-001 | Próprio | PAINEL CEGO DO PISO A 900MM E VIDRO ATÉ O TETO L90 | M² | 864.5 | 2166.5 | 2530,47 (16.8%) | 2187591.32 | 2.168%
7.7.2 | COT-DIV-002 | Próprio | PORTA CEGA COM VISOR DO PISO AO TETO L90 | UND | 32 | 5812.26 | 6788,72 (16.8%) | 217239.04 | 0.2153%
7.7.3 | COT-DIV-003 | Próprio | PORTA DUPLA CEGA COM VISOR DO PISO AO TETO L90 | UND | 1 | 8948.26 | 10451,57 (16.8%) | 10451.57 | 0.01036%
7.7.4 | COT-DIV-004 | Próprio | PAINEL CEGO PISO-TETO L60 | M² | 141 | 1102.56 | 1287,79 (16.8%) | 181578.39 | 0.18%
7.7.5 | COT-DIV-005 | Próprio | PORTA CEGA COM VISTO DO PISO AO TETO L60 | UND | 1 | 4672.98 | 5458,04 (16.8%) | 5458.04 | 0.00541%
7.7.6 | COT-DIV-006 | Próprio | PORTA DUPLA CEGA COM VISOR DO PISO AO TETO L60 | UND | 2 | 8124.42 | 9489,32 (16.8%) | 18978.64 | 0.01881%
7.8 | 090043 | SBC | DIVISORIA SANITARIA DE GRANITO E+3CM H=1,80 COM FERRAGENS | M² | 105.95 | 430.02 | 564.57 | 59816.19 | 0.05929%
8 |  |  | COBERTAS |  |  |  |  | 2114885.78 | 2.096%
8.1 | 100775 | SINAPI | ESTRUTURA TRELIÇADA DE COBERTURA, TIPO FINK, COM LIGAÇÕES SOLDADAS, INCLUSOS PERFIS METÁLICOS, CHAPAS METÁLICAS, MÃO DE OBRA E TRANSPORTE COM GUINDASTE - FORNECIMENTO E INSTALAÇÃO. AF_01/2020_PSA | KG | 36109 | 12.5 | 16.41 | 592548.69 | 0.5873%
8.2 | 98546 | SINAPI | IMPERMEABILIZAÇÃO DE SUPERFÍCIE COM MANTA ASFÁLTICA, UMA CAMADA, INCLUSIVE APLICAÇÃO DE PRIMER ASFÁLTICO, E=4MM. AF_09/2023 | M² | 2664.35 | 145.52 | 191.05 | 509024.07 | 0.5046%
8.3 | 98565 | SINAPI | PROTEÇÃO MECÂNICA DE SUPERFICIE HORIZONTAL COM ARGAMASSA DE CIMENTO E AREIA, TRAÇO 1:3, E=3CM. AF_09/2023 | M² | 2664.35 | 47.49 | 62.35 | 166122.22 | 0.1647%
8.4 | 94216 | SINAPI | TELHAMENTO COM TELHA METÁLICA TERMOACÚSTICA E = 30 MM, COM ATÉ 2 ÁGUAS, INCLUSO IÇAMENTO. AF_07/2019 | M² | 3148.03 | 195.28 | 256.38 | 807091.93 | 0.8%
8.5 | 94228 | SINAPI | CALHA EM CHAPA DE AÇO GALVANIZADO NÚMERO 24, DESENVOLVIMENTO DE 50 CM, INCLUSO TRANSPORTE VERTICAL. AF_07/2019 | M | 279.61 | 109.23 | 143.41 | 40098.87 | 0.03975%
9 |  |  | INSTALAÇÕES ELÉTRICAS |  |  |  |  | 6058951.69 | 6.006%
9.1 |  |  | MÉDIA TENSÃO
9.1.1 |  |  | POSTES E CRUZETAS
9.1.1.1 | 4025 | ORSE | CRUZETA EM CONCRETO ARMADO, TIPO "T", 1900MM - FORNECIMENTO | UN | 2 | 284 | 372.86 | 745.72 | 0.0007392%
9.1.2 |  |  | PROTEÇÃO E COMANDO
9.1.2.1 | 469 | ORSE | CHAVE FUSÍVEL TRIPOLAR 100A - 10000A | UN | 3 | 584.5 | 767.39 | 2302.17 | 0.002282%
9.1.2.2 | 9915 | ORSE | FORNECIMENTO E INSTALAÇÃO DE PÁRA-RAIO DE DISTRIBUIÇÃO POLIMÉRICO 12KV, C/ DESLIGAMENTO AUTOMÁTICO, RESIST. NÃO LINEAR | UN | 3 | 312.15 | 409.82 | 1229.46 | 0.001219%
9.1.2.3 | COT-I00075 | Próprio | ELO FUSÍVEL DE EXPULSÃO 15KV - 40K | UN | 6 | 10 | 13.13 | 78.78 | 7.809e-05%
9.1.2.4 | 12877 | ORSE | FORNECIMENTO E INSTALÇÃO DE MUFLA TERMINAL PRIMARIA UNIPOLAR USO INTERNO PARA CABO 35/120MM2 ISOLACAO 15/25KV EM EPR - BORRACHA DE SILICONE - REV 01 | UN | 8 | 292.96 | 384.63 | 3077.04 | 0.00305%
9.1.2.5 | 10424 | ORSE | SUPORTE PARA MUFLA - FORNECIMENTO | M | 8 | 99.8 | 131.03 | 1048.24 | 0.001039%
9.1.2.6 | 12848 | ORSE | SUPORTE PARA FIXAÇÃO DE PARA- RAIOS E MUFLA INSTALAÇÃO INTERNA | UN | 8 | 391.75 | 514.33 | 4114.64 | 0.004079%
9.1.2.7 | CP-9685-712 | Próprio | DISJUNTOR TERMOMAGNÉTICO TRIPOLAR 500A COM CAIXA MOLDADA 65KA | UN | 2 | 1658.74 | 2177.76 | 4355.52 | 0.004317%
9.1.2.8 | COT-I00082 | Próprio | DISJUNTOR TRIPOLAR UNI-ON A VÁCUO 17,5/ 24KV – 1250 A – COM PROTEÇÃO INDIRETA ACOPLADA. COMANDO MOTORIZADO | UN | 1 | 31600 | 41487.64 | 41487.64 | 0.04112%
9.1.2.9 | 061229 | SBC | ISOLADOR PEDESTAL PORCELANA CLASSE 15 15KV | UN | 15 | 257.34 | 337.86 | 5067.9 | 0.005023%
9.1.2.10 | 7380 | ORSE | FORNECIMENTO E INSTALÇÃO DE ISOLADOR SUPORTE PEDESTAL DE USO INTERNO COM PRENSA FIO, EM PORCELANA TIPO PILAR COR BRANCA, CLASSE TENSÃO 15 KV | UN | 6 | 231.34 | 303.73 | 1822.38 | 0.001806%
9.1.2.11 | 064104 | SBC | CHAVE SECCIONADORA NH2 400A PARA FUSIVEIS NEGRINI | UN | 1 | 1378.91 | 1810.37 | 1810.37 | 0.001794%
9.1.2.12 | 9913 | ORSE | FORNECIMENTO E INSTALAÇÃO DE CHAVE SECCIONADORA TRIPOLAR 15KV - 400A | UN | 2 | 2185.5 | 2869.34 | 5738.68 | 0.005688%
9.1.2.13 | 091425 | SIURB | BUCHA D PASSAGEM INTERNA/ EXTERNA - 15KV | UN | 2 | 477.73 | 627.21 | 1254.42 | 0.001243%
9.1.2.14 | COT-I00081 | Próprio | NOBREAK 2500VA | UN | 1 | 5900 | 7746.11 | 7746.11 | 0.007678%
9.1.2.15 | 37.12.120 | CPOS/CDHU | FUSÍVEL TIPO HH PARA 15 KV DE 2,5 A ATÉ 50 A | UN | 6 | 193.93 | 254.61 | 1527.66 | 0.001514%
9.1.2.16 | COT-I00076 | Próprio | TERMINAL CONCÊNTRICO A PRESSÃO TIPO UNIÃO T 3/8" | UN | 10 | 26 | 34.14 | 341.4 | 0.0003384%
9.1.2.17 | COT-I00077 | Próprio | TERMINAL CONCÊNTRICO A PRESSÃO TIPO UNIÃO 90° 3/8" | UN | 6 | 20.75 | 27.24 | 163.44 | 0.000162%
9.1.2.18 | COT-I00078 | Próprio | TERMINAL CONCÊNTRICO A PRESSÃO TIPO UNIÃO RETA 3/8" | UN | 9 | 18.8 | 24.68 | 222.12 | 0.0002202%
9.1.2.19 | COT-I00079 | Próprio | TERMINAL CONCÊNTRICO A PRESSÃO TIPO ANGULAR 90° 3/8" | UN | 9 | 16.75 | 21.99 | 197.91 | 0.0001962%
9.1.2.20 | 8333 | ORSE | RELÉ DE PROTEÇÃO DE REDE -50/51-SOBRECORRENTE INSTANTÂNEA E TEMPORIZADA, 50C/50-NSOBRECORRENTE INSTANTÂNEA E TEMPORIZADA DE NEUTRO,27-SUBTENSÃO,59-SOBRETENSÃO,32-DIRECIONAL DE POTENCIA,67-SOBRECORRENTE DIRECIONAL,59N-SOBRETENSÃO DE NEUTRO,81U/81O | UN | 1 | 26948.41 | 35380.57 | 35380.57 | 0.03507%
9.1.3 |  |  | CABOS E BARRAMENTOS
9.1.3.1 | COT-I00083 | Próprio | CABO DE COBRE ISOLADO #35MM² 15KV | M | 120 | 7.45 | 9.78 | 1173.6 | 0.001163%
9.1.3.2 | 96974 | SINAPI | CORDOALHA DE COBRE NU 50 MM², NÃO ENTERRADA, COM ISOLADOR - FORNECIMENTO E INSTALAÇÃO. AF_08/2023 | M | 70 | 86.14 | 113.09 | 7916.3 | 0.007847%
9.1.3.3 | COT-I00080 | Próprio | VERGALHÃO DE COBRE - 50MM² | M | 90 | 260 | 341.35 | 30721.5 | 0.03045%
9.1.4 |  |  | DIVERSOS
9.1.4.1 | 339 | ORSE | QUADRO DE MEDIÇÃO TRIFÁSICA (ACIMA DE 10 KVA) COM CAIXA EM NORIL | UN | 1 | 479.01 | 628.89 | 628.89 | 0.0006234%
9.1.4.2 | 00000432 | SINAPI | PARAFUSO M16 EM ACO GALVANIZADO, COMPRIMENTO = 250 MM, DIAMETRO = 16 MM, ROSCA MAQUINA, CABECA QUADRADA | UN | 2 | 17.38 | 22.82 | 45.64 | 4.524e-05%
9.1.4.3 | 00000433 | SINAPI | PARAFUSO M16 EM ACO GALVANIZADO, COMPRIMENTO = 350 MM, DIAMETRO = 16 MM, ROSCA MAQUINA, CABECA QUADRADA | UN | 4 | 23.31 | 30.6 | 122.4 | 0.0001213%
9.1.4.4 | 2844 | ORSE | FORNECIMENTO DE ARRUELA QUADRADA 38 MM C/ FURO 18 MM | UN | 6 | 1.57 | 2.06 | 12.36 | 1.225e-05%
9.1.4.5 | 9711 | ORSE | PRESILHA DE LATÃO, L=20MM, PARA FIXAÇÃO DE CABOS COBRE, FURO D=7MM, PARA CABOS 35MM² A 50MM², REF:TEL-745 OU SIMILAR (SPDA) | UN | 2 | 2.3 | 3.02 | 6.04 | 5.987e-06%
9.1.4.6 | 00001577 | SINAPI | TERMINAL A COMPRESSAO EM COBRE ESTANHADO PARA CABO 35 MM2, 1 FURO E 1 COMPRESSAO, PARA PARAFUSO DE FIXACAO M8 | UN | 3 | 3.42 | 4.49 | 13.47 | 1.335e-05%
9.1.4.7 | 2885 | ORSE | FORNECIMENTO DE GRAMPO DE LINHA VIVA 6 A 250 MCM, RAMAL 8 A 2/0 AWG | UN | 3 | 50 | 65.65 | 196.95 | 0.0001952%
9.1.4.8 | COT-244 | Próprio | CONECTOR ATERRAMENTO HS DN 16-19MM CB 10-25MM² CU | UND | 1 | 23.07 | 30.29 | 30.29 | 3.002e-05%
9.1.4.9 | 101546 | SINAPI | ISOLADOR, TIPO PINO, PARA TENSÃO 15 KV - FORNECIMENTO E INSTALAÇÃO. AF_07/2020 | UN | 6 | 13.68 | 17.96 | 107.76 | 0.0001068%
9.1.4.10 | 4638 | ORSE | PINO CURTO PARA ISOLADOR 15KV | UN | 6 | 27.9 | 36.63 | 219.78 | 0.0002178%
9.1.5 |  |  | TRANSFORMADOR DE DISTRIBUIÇÃO
9.1.5.1 | 102108 | SINAPI | TRANSFORMADOR DE DISTRIBUIÇÃO, 300 KVA, TRIFÁSICO, 60 HZ, CLASSE 15 KV, IMERSO EM ÓLEO MINERAL, INSTALAÇÃO EM POSTE (NÃO INCLUSO SUPORTE) - FORNECIMENTO E INSTALAÇÃO. AF_12/2020 | UN | 2 | 38715.27 | 50829.28 | 101658.56 | 0.1008%
9.1.6 |  |  | ELETRODUTOS E ACESSÓRIOS
9.1.6.1 |  |  | PISO
9.1.6.1.1 | 93358 | SINAPI | ESCAVAÇÃO MANUAL DE VALA COM PROFUNDIDADE MENOR OU IGUAL A 1,30 M. AF_02/2021 | M³ | 4.5 | 70.33 | 92.34 | 415.53 | 0.0004119%
9.1.6.1.2 | 360 | ORSE | ELETRODUTO DE PVC RÍGIDO ROSCÁVEL, DIÂM = 110MM (4") | M | 30 | 77.3 | 101.49 | 3044.7 | 0.003018%
9.1.6.1.3 | 104737 | SINAPI | REATERRO MANUAL DE VALAS, COM PLACA VIBRATÓRIA. AF_08/2023 | M³ | 4.22 | 18.27 | 23.99 | 101.24 | 0.0001004%
9.1.6.1.4 | 360 | ORSE | ELETRODUTO DE PVC RÍGIDO ROSCÁVEL, DIÂM = 110MM (4") | M | 30 | 77.3 | 101.49 | 3044.7 | 0.003018%
9.1.6.2 | 93012 | SINAPI | ELETRODUTO RÍGIDO ROSCÁVEL, PVC, DN 110 MM (4"), PARA REDE ENTERRADA DE DISTRIBUIÇÃO DE ENERGIA ELÉTRICA - FORNECIMENTO E INSTALAÇÃO. AF_12/2021 | M | 6 | 69.8 | 91.64 | 549.84 | 0.000545%
9.1.6.3 | 369 | ORSE | CURVA PARA ELETRODUTO DE PVC RÍGIDO ROSCÁVEL, DIÂM = 110MM (4") | UN | 5 | 81.08 | 106.45 | 532.25 | 0.0005276%
9.1.6.4 | 378 | ORSE | LUVA PARA ELETRODUTO DE PVC RÍGIDO ROSCÁVEL, DIÂM = 110MM (4") | UN | 8 | 38.3 | 50.28 | 402.24 | 0.0003987%
9.1.6.5 | 7892 | ORSE | ELETRODUTO EM FERRO GALVANIZADO PESADO SEM COSTURA 2" X 3M | UN | 12 | 249.31 | 327.32 | 3927.84 | 0.003893%
9.1.6.6 | 9510 | ORSE | ELETRODUTO EM FERRO GALVANIZADO PESADO SEM COSTURA 4" X 3M | UN | 6 | 564.31 | 740.88 | 4445.28 | 0.004406%
9.1.6.7 | 919 | ORSE | FORNECIMENTO E ASSENTAMENTO DE CURVA 90 DE FERRO GALVANIZADO DE 2" | UN | 14 | 153.46 | 201.48 | 2820.72 | 0.002796%
9.1.6.8 | 939 | ORSE | FORNECIMENTO E ASSENTAMENTO DE LUVA DE FERRO GALVANIZADO DE 2" | UN | 24 | 53.43 | 70.15 | 1683.6 | 0.001669%
9.1.6.9 | 11766 | ORSE | BUCHA DE ALUMÍNIO P/ ELETRODUTO D=4" | UN | 2 | 12.13 | 15.93 | 31.86 | 3.158e-05%
9.1.7 |  |  | GRUPO GERADOR
9.1.7.1 | COT-I00067 | Próprio | GRUPO GERADOR 330KVA - 380/220V, DIESEL, ALTERNADOR, INCLUSO QUADRO DE COMANDO, QUADRO DE TRANSFERÊNCIA AUTOMÁTICO, CARENAGEM ACÚSTICA | UN | 2 | 306000 | 357408 (16.8%) | 714816 | 0.7085%
9.2 |  |  | ELÉTRICA DE BAIXA TENSÃO
9.2.1 |  |  | ALIMENTADORES DOS QUADROS GERAIS DE DISTRIBUIÇÃO
9.2.1.1 |  |  | PISO
9.2.1.1.1 | 93358 | SINAPI | ESCAVAÇÃO MANUAL DE VALA COM PROFUNDIDADE MENOR OU IGUAL A 1,30 M. AF_02/2021 | M³ | 93 | 70.33 | 92.34 | 8587.62 | 0.008512%
9.2.1.1.2 | 91856 | SINAPI | ELETRODUTO FLEXÍVEL CORRUGADO, PVC, DN 32 MM (1"), PARA CIRCUITOS TERMINAIS, INSTALADO EM PAREDE - FORNECIMENTO E INSTALAÇÃO. AF_03/2023 | M | 40 | 11.44 | 15.02 | 600.8 | 0.0005955%
9.2.1.1.3 | 97667 | SINAPI | ELETRODUTO FLEXÍVEL CORRUGADO, PEAD, DN 50 (1 1/2"), PARA REDE ENTERRADA DE DISTRIBUIÇÃO DE ENERGIA ELÉTRICA - FORNECIMENTO E INSTALAÇÃO. AF_12/2021 | M | 130 | 8.58 | 11.26 | 1463.8 | 0.001451%
9.2.1.1.4 | 97670 | SINAPI | ELETRODUTO FLEXÍVEL CORRUGADO, PEAD, DN 100 (4"), PARA REDE ENTERRADA DE DISTRIBUIÇÃO DE ENERGIA ELÉTRICA - FORNECIMENTO E INSTALAÇÃO. AF_12/2021 | M | 450 | 23.33 | 30.63 | 13783.5 | 0.01366%
9.2.1.1.5 | 104737 | SINAPI | REATERRO MANUAL DE VALAS, COM PLACA VIBRATÓRIA. AF_08/2023 | M³ | 89.18 | 18.27 | 23.99 | 2139.43 | 0.002121%
9.2.1.1.6 | 96985 | SINAPI | HASTE DE ATERRAMENTO, DIÂMETRO 5/8", COM 3 METROS - FORNECIMENTO E INSTALAÇÃO. AF_08/2023 | UN | 12 | 67.1 | 88.1 | 1057.2 | 0.001048%
9.2.1.2 |  |  | ELETROCALHA
9.2.1.2.1 | 765 | ORSE | FORNECIMENTO E INSTALAÇÃO DE ELETROCALHA METÁLICA 50 X 50 X 3000 MM (REF. VALEMAM OU SIMILAR) | UN | 5 | 39.32 | 51.62 | 258.1 | 0.0002558%
9.2.1.2.2 | 763 | ORSE | FORNECIMENTO E INSTALAÇÃO DE ELETROCALHA PERFURADA 200 X 100 X 3000 MM (REF. MOPA OU SIMILAR) | M | 6 | 57.08 | 74.94 | 449.64 | 0.0004457%
9.2.1.2.3 | 764 | ORSE | FORNECIMENTO E INSTALAÇÃO DE ELETROCALHA PERFURADA 300 X 100 X 3000 MM (REF. MOPA OU SIMILAR) | M | 4 | 86.05 | 112.98 | 451.92 | 0.000448%
9.2.1.3 |  |  | ELETRODUTO
9.2.1.3.1 | 97670 | SINAPI | ELETRODUTO FLEXÍVEL CORRUGADO, PEAD, DN 100 (4"), PARA REDE ENTERRADA DE DISTRIBUIÇÃO DE ENERGIA ELÉTRICA - FORNECIMENTO E INSTALAÇÃO. AF_12/2021 | M | 70 | 23.33 | 30.63 | 2144.1 | 0.002125%
9.2.1.4 |  |  | CABEAMENTO
9.2.1.4.1 | 91931 | SINAPI | CABO DE COBRE FLEXÍVEL ISOLADO, 6 MM², ANTI-CHAMA 0,6/1,0 KV, PARA CIRCUITOS TERMINAIS - FORNECIMENTO E INSTALAÇÃO. AF_03/2023 | M | 440 | 9.75 | 12.8 | 5632 | 0.005583%
9.2.1.4.2 | 91933 | SINAPI | CABO DE COBRE FLEXÍVEL ISOLADO, 10 MM², ANTI-CHAMA 0,6/1,0 KV, PARA CIRCUITOS TERMINAIS - FORNECIMENTO E INSTALAÇÃO. AF_03/2023 | M | 800 | 15.61 | 20.49 | 16392 | 0.01625%
9.2.1.4.3 | 91935 | SINAPI | CABO DE COBRE FLEXÍVEL ISOLADO, 16 MM², ANTI-CHAMA 0,6/1,0 KV, PARA CIRCUITOS TERMINAIS - FORNECIMENTO E INSTALAÇÃO. AF_03/2023 | M | 500 | 24.5 | 32.17 | 16085 | 0.01594%
9.2.1.4.4 | 101889 | SINAPI | CABO DE COBRE ISOLADO, 25 MM², ANTI-CHAMA 0,6/1 KV, INSTALADO EM ELETROCALHA OU PERFILADO - FORNECIMENTO E INSTALAÇÃO. AF_10/2020 | M | 960 | 25.23 | 33.12 | 31795.2 | 0.03152%
9.2.1.4.5 | 92986 | SINAPI | CABO DE COBRE FLEXÍVEL ISOLADO, 35 MM², ANTI-CHAMA 0,6/1,0 KV, PARA REDE ENTERRADA DE DISTRIBUIÇÃO DE ENERGIA ELÉTRICA - FORNECIMENTO E INSTALAÇÃO. AF_12/2021 | M | 250 | 37.65 | 49.43 | 12357.5 | 0.01225%
9.2.1.4.6 | 92988 | SINAPI | CABO DE COBRE FLEXÍVEL ISOLADO, 50 MM², ANTI-CHAMA 0,6/1,0 KV, PARA REDE ENTERRADA DE DISTRIBUIÇÃO DE ENERGIA ELÉTRICA - FORNECIMENTO E INSTALAÇÃO. AF_12/2021 | M | 400 | 54.74 | 71.87 | 28748 | 0.0285%
9.2.1.4.7 | 92990 | SINAPI | CABO DE COBRE FLEXÍVEL ISOLADO, 70 MM², ANTI-CHAMA 0,6/1,0 KV, PARA REDE ENTERRADA DE DISTRIBUIÇÃO DE ENERGIA ELÉTRICA - FORNECIMENTO E INSTALAÇÃO. AF_12/2021 | M | 1600 | 75.85 | 99.58 | 159328 | 0.1579%
9.2.1.4.8 | 92992 | SINAPI | CABO DE COBRE FLEXÍVEL ISOLADO, 95 MM², ANTI-CHAMA 0,6/1,0 KV, PARA REDE ENTERRADA DE DISTRIBUIÇÃO DE ENERGIA ELÉTRICA - FORNECIMENTO E INSTALAÇÃO. AF_12/2021 | M | 100 | 98.11 | 128.81 | 12881 | 0.01277%
9.2.1.4.9 | CP-335-03 | Próprio | CORDOALHA DE COBRE NU 25 MM², ENTERRADA - FORNECIMENTO E INSTALAÇÃO. AF_08/2023 | M | 100 | 26.63 | 34.96 | 3496 | 0.003465%
9.2.1.4.10 | 96977 | SINAPI | CORDOALHA DE COBRE NU 50 MM², ENTERRADA - FORNECIMENTO E INSTALAÇÃO. AF_08/2023 | M | 210 | 56.85 | 74.64 | 15674.4 | 0.01554%
9.2.1.5 |  |  | DISPOSITIVOS ELETRICOS - QUADROS
9.2.1.5.1 | 9289 | ORSE | CAIXA P/QUADRO ELETRICO EM CHAPA GALVANIZADA D=2000 X 1200 X 40MM, INCLUSIVE BARRAMENTO, ISOLADOR E MONTAGEM | UN | 1 | 20929.3 | 27478.08 | 27478.08 | 0.02724%
9.2.1.5.2 | 7826 | ORSE | QUADRO DE COMANDO PARA 2 BOMBAS DE RECALQUES DE 1/3 A 2 CV, TRIFÁSICA, 220 VOLTS, COM CHAVE SELETORA, ACIONAMENTO MANUAL/AUTOMÁTICO, RELÉ DE SOBRECARGA E CONTATORA | UN | 1 | 3364.33 | 4417.03 | 4417.03 | 0.004378%
9.2.1.5.3 | 7402 | ORSE | QUADRO DE COMANDO PARA 2 BOMBAS DE RECALQUES DE 5 CV, TRIFÁSICA, 220 VOLTS COM CHAVE SELETORA, ACIONAMENTO MANUAL / AUTOMÁTICO, RELÉ DE SOBRECARGA E CONTATORA | UN | 2 | 3414.31 | 4482.65 | 8965.3 | 0.008887%
9.2.1.5.4 | COT-I00070 | Próprio | QUADRO DE COMANDO PARA 2 BOMBAS DE INCÊNDIO DE 25CV, COMPLETA COM PROTEÇÃO DE RELÉ | UN | 1 | 2390 | 3137.83 | 3137.83 | 0.00311%
9.2.1.5.5 | COT-I00071 | Próprio | QUADRO DE COMANDO PARA 2 BOMBAS DE INCÊNDIO DE 40CV, COMPLETA COM PROTEÇÃO DE RELÉ | UN | 1 | 3490 | 4582.02 | 4582.02 | 0.004542%
9.2.1.5.6 | 00001573 | SINAPI | TERMINAL A COMPRESSAO EM COBRE ESTANHADO PARA CABO 6 MM2, 1 FURO E 1 COMPRESSAO, PARA PARAFUSO DE FIXACAO M6 | UN | 9 | 1.71 | 2.25 | 20.25 | 2.007e-05%
9.2.1.5.7 | 00001575 | SINAPI | TERMINAL A COMPRESSAO EM COBRE ESTANHADO PARA CABO 16 MM2, 1 FURO E 1 COMPRESSAO, PARA PARAFUSO DE FIXACAO M6 | UN | 12 | 2.19 | 2.88 | 34.56 | 3.426e-05%
9.2.1.5.8 | 00001576 | SINAPI | TERMINAL A COMPRESSAO EM COBRE ESTANHADO PARA CABO 25 MM2, 1 FURO E 1 COMPRESSAO, PARA PARAFUSO DE FIXACAO M8 | UN | 49 | 3.03 | 3.98 | 195.02 | 0.0001933%
9.2.1.5.9 | 00001578 | SINAPI | TERMINAL A COMPRESSAO EM COBRE ESTANHADO PARA CABO 50 MM2, 1 FURO E 1 COMPRESSAO, PARA PARAFUSO DE FIXACAO M8 | UN | 33 | 5.93 | 7.79 | 257.07 | 0.0002548%
9.2.1.5.10 | 00001579 | SINAPI | TERMINAL A COMPRESSAO EM COBRE ESTANHADO PARA CABO 70 MM2, 1 FURO E 1 COMPRESSAO, PARA PARAFUSO DE FIXACAO M10 | UN | 33 | 7.39 | 9.7 | 320.1 | 0.0003173%
9.2.1.5.11 | 00001580 | SINAPI | TERMINAL A COMPRESSAO EM COBRE ESTANHADO PARA CABO 95 MM2, 1 FURO E 1 COMPRESSAO, PARA PARAFUSO DE FIXACAO M12 | UN | 60 | 9.1 | 11.95 | 717 | 0.0007107%
9.2.1.6 |  |  | DISJUNTORES
9.2.1.6.1 | 00039471 | SINAPI | DISPOSITIVO DPS CLASSE II, 1 POLO, TENSAO MAXIMA DE 275 V, CORRENTE MAXIMA DE *45* KA (TIPO AC) | UN | 8 | 120.88 | 158.7 | 1269.6 | 0.001258%
9.2.1.6.2 | 93670 | SINAPI | DISJUNTOR TRIPOLAR TIPO DIN, CORRENTE NOMINAL DE 25A - FORNECIMENTO E INSTALAÇÃO. AF_10/2020 | UN | 1 | 87.11 | 114.37 | 114.37 | 0.0001134%
9.2.1.6.3 | 9688 | ORSE | DISJUNTOR TERMOMAGNÉTICO TRIPOLAR 125 A COM CAIXA MOLDADA 10 KA | UN | 2 | 565.05 | 741.85 | 1483.7 | 0.001471%
9.2.1.6.4 | 9685 | ORSE | DISJUNTOR TERMOMAGNÉTICO TRIPOLAR 250 A COM CAIXA MOLDADA 10 KA | UN | 6 | 1207.27 | 1585.02 | 9510.12 | 0.009427%
9.2.1.6.5 | CP-9685-712 | Próprio | DISJUNTOR TERMOMAGNÉTICO TRIPOLAR 500A COM CAIXA MOLDADA 65KA | UN | 2 | 1658.74 | 2177.76 | 4355.52 | 0.004317%
9.2.2 |  |  | EDIFICAÇÃO
9.2.2.1 |  |  | PISO
9.2.2.1.1 | 93358 | SINAPI | ESCAVAÇÃO MANUAL DE VALA COM PROFUNDIDADE MENOR OU IGUAL A 1,30 M. AF_02/2021 | M³ | 55.18 | 70.33 | 92.34 | 5095.32 | 0.005051%
9.2.2.1.2 | 91854 | SINAPI | ELETRODUTO FLEXÍVEL CORRUGADO, PVC, DN 25 MM (3/4"), PARA CIRCUITOS TERMINAIS, INSTALADO EM PAREDE - FORNECIMENTO E INSTALAÇÃO. AF_03/2023 | M | 367.89 | 8.82 | 11.58 | 4260.17 | 0.004223%
9.2.2.1.3 | 104737 | SINAPI | REATERRO MANUAL DE VALAS, COM PLACA VIBRATÓRIA. AF_08/2023 | M³ | 55 | 18.27 | 23.99 | 1319.45 | 0.001308%
9.2.2.1.4 | 7646 | ORSE | POSTE DE AÇO GALVANIZADO CÔNICO CONTÍNUO RETO, DIÂMTERO SUPERIOR DE 76MM, DIÂMTERO DA BASE 175MM, ALTURA TOTAL 9M, COM BASE DE FIXAÇÃO, DA CONIPOST REF. SÉRIE 3009/BJG+CH, CLASSE 100 DA CONIPOST OU SIMILAR | UN | 13 | 4651.34 | 6106.74 | 79387.62 | 0.07869%
9.2.2.1.5 | 97886 | SINAPI | CAIXA ENTERRADA ELÉTRICA RETANGULAR, EM ALVENARIA COM TIJOLOS CERÂMICOS MACIÇOS, FUNDO COM BRITA, DIMENSÕES INTERNAS: 0,3X0,3X0,3 M. AF_12/2020 | UN | 10 | 145.2 | 190.63 | 1906.3 | 0.00189%
9.2.2.1.6 | 97887 | SINAPI | CAIXA ENTERRADA ELÉTRICA RETANGULAR, EM ALVENARIA COM TIJOLOS CERÂMICOS MACIÇOS, FUNDO COM BRITA, DIMENSÕES INTERNAS: 0,4X0,4X0,4 M. AF_12/2020 | UN | 2 | 229.13 | 300.82 | 601.64 | 0.0005964%
9.2.2.2 |  |  | ACESSORIOS PARA PERFILADOS
9.2.2.2.1 | 723 | ORSE | FORNECIMENTO E INSTALAÇÃO DE SAÍDA HORIZONTAL PARA ELETRODUTO 3/4" (REF. VL 33 VALEMAM OU SIMILAR) | UN | 788 | 6.79 | 8.91 | 7021.08 | 0.006959%
9.2.2.2.2 | 9987 | ORSE | CURVA HORIZONTAL 38 X 38 MM PARA ELETROCALHA METÁLICA, COM ÂNGULO 90° (REF.: MOPA OU SIMILAR) | UN | 34 | 22.5 | 29.54 | 1004.36 | 0.0009955%
9.2.2.2.3 | 9985 | ORSE | TÊ HORIZONTAL 38 X 38 MM PARA ELETROCALHA METÁLICA (REF. MOPA OU SIMILAR) | UN | 146 | 12.75 | 16.74 | 2444.04 | 0.002423%
9.2.2.2.4 | CP-87275-02 | Próprio | CRUZETA 38 X 38 MM PARA ELETROCALHA PERFURADA METÁLICA | UN | 1 | 36.81 | 48.33 | 48.33 | 4.791e-05%
9.2.2.2.5 | 9539 | ORSE | TALA PLANA PERFURADA 38MM PARA ELETROCALHA METÁLICA (REF.: MOPA OU SIMILAR) - REV 01 | UN | 1660 | 5.07 | 6.66 | 11055.6 | 0.01096%
9.2.2.2.6 | 9988 | ORSE | TERMINAL 38 X 38 MM PARA ELETROCALHA METALICA | UN | 107 | 5.34 | 7.01 | 750.07 | 0.0007435%
9.2.2.3 |  |  | ELETROCALHA
9.2.2.3.1 | 765 | ORSE | FORNECIMENTO E INSTALAÇÃO DE ELETROCALHA METÁLICA 50 X 50 X 3000 MM (REF. VALEMAM OU SIMILAR) | UN | 1650 | 39.32 | 51.62 | 85173 | 0.08442%
9.2.2.3.2 | 8359 | ORSE | FORNECIMENTO E INSTALAÇÃO DE ELETROCALHA PERFURADA 100 X 50 X 3000 MM (REF. MOPA OU SIMILAR) COM TAMPA | M | 150 | 36.92 | 48.47 | 7270.5 | 0.007207%
9.2.2.3.3 | 8684 | ORSE | FORNECIMENTO E INSTALAÇÃO DE ELETROCALHA PERFURADA 100 X 100 X 3000 MM (REF. MOPA OU SIMILAR) | UN | 134 | 97 | 127.35 | 17064.9 | 0.01692%
9.2.2.3.4 | 7879 | ORSE | SUPORTE VERTICAL 100 X 50 MM PARA FIXAÇÃO DE ELETROCALHA METÁLICA ( REF.: MOPA OU SIMILAR) | UN | 1711 | 11.52 | 15.12 | 25870.32 | 0.02564%
9.2.2.3.5 | 8689 | ORSE | CURVA HORIZONTAL 50 X 50 MM PARA ELETROCALHA METÁLICA, COM ÂNGULO 90° (REF.: MOPA OU SIMILAR) | UN | 51 | 17.12 | 22.48 | 1146.48 | 0.001136%
9.2.2.3.6 | 8443 | ORSE | CURVA VERTICAL 100 X 50 MM PARA ELETROCALHA METÁLICA, COM ÂNGULO 90° (REF.: MOPA OU SIMILAR) | UN | 2 | 22.17 | 29.11 | 58.22 | 5.771e-05%
9.2.2.3.7 | 8688 | ORSE | CURVA HORIZONTAL 100 X 100 MM PARA ELETROCALHA METÁLICA, COM ÂNGULO 90° (REF.: MOPA OU SIMILAR) | UN | 7 | 26.67 | 35.02 | 245.14 | 0.000243%
9.2.2.3.8 | CP-6613-033 | Próprio | CRUZETA 50 X 50 MM PARA ELETROCALHA PERFURADA METÁLICA | UN | 1 | 40.27 | 52.87 | 52.87 | 5.241e-05%
9.2.2.3.9 | 8221 | ORSE | CRUZETA 100 X 50 MM PARA ELETROCALHA PERFURADA METÁLICA (REF.: MOPA OU SIMILAR) | UN | 3 | 41.74 | 54.8 | 164.4 | 0.000163%
9.2.2.3.10 | 11830 | ORSE | CRUZETA 100 X 100 MM PARA ELETROCALHA PERFURADA METÁLICA (REF.: MOPA OU SIMILAR) | UN | 3 | 92.54 | 121.5 | 364.5 | 0.0003613%
9.2.2.3.11 | 8686 | ORSE | TÊ HORIZONTAL 50 X 50 MM PARA ELETROCALHA METÁLICA (REF. MOPA OU SIMILAR) | UN | 168 | 24.57 | 32.26 | 5419.68 | 0.005372%
9.2.2.3.12 | 8113 | ORSE | TÊ HORIZONTAL 100 X 50 MM COM BASE LISA PERFURADA PARA ELETROCALHA METÁLICA (REF. MOPA OU SIMILAR) | UN | 18 | 25.97 | 34.1 | 613.8 | 0.0006084%
9.2.2.3.13 | 8687 | ORSE | TÊ HORIZONTAL 100 X 100 MM PARA ELETROCALHA METÁLICA (REF. MOPA OU SIMILAR) | UN | 27 | 33.37 | 43.81 | 1182.87 | 0.001172%
9.2.2.3.14 | 9524 | ORSE | TALA PLANA PERFURADA 50MM PARA ELETROCALHA METÁLICA (REF.: MOPA OU SIMILAR) - REV 01 | UN | 1676 | 5.07 | 6.66 | 11162.16 | 0.01106%
9.2.2.3.15 | 9519 | ORSE | TALA PLANA PERFURADA 100MM PARA ELETROCALHA METÁLICA (REF.: MOPA OU SIMILAR) - REV 01 | UN | 342 | 5.83 | 7.65 | 2616.3 | 0.002593%
9.2.2.3.16 | 726 | ORSE | TERMINAL 50 X 50 MM PARA ELETROCALHA METALICA (REF. VL 3.01-25 GE VALEMAM OU SIMILAR) | UN | 4 | 5.34 | 7.01 | 28.04 | 2.779e-05%
9.2.2.3.17 | 12611 | ORSE | TERMINAL 100 X 100 MM, ZINCADO, PARA ELETROCALHA METALICA (REF. MOPA OU SIMILAR) | UN | 6 | 12.66 | 16.62 | 99.72 | 9.884e-05%
9.2.2.4 |  |  | PERFILADOS PARA ELETROCALHA
9.2.2.4.1 | 9669 | ORSE | PERFILADO, PRÉ-ZINCADO A FOGO, PERFURADO 38 X 38 X 6000MM | UN | 2287 | 59.12 | 77.62 | 177516.94 | 0.176%
9.2.2.4.2 | 9526 | ORSE | GANCHO CURTO PARA PERFILADO, ( REF.: MOPA OU SIMILAR) | UN | 8015 | 9.98 | 13.1 | 104996.5 | 0.1041%
9.2.2.4.3 | 9539 | ORSE | TALA PLANA PERFURADA 38MM PARA ELETROCALHA METÁLICA (REF.: MOPA OU SIMILAR) - REV 01 | UN | 28 | 5.07 | 6.66 | 186.48 | 0.0001848%
9.2.2.5 |  |  | ACESSÓRIOS USO GERAL
9.2.2.5.1 | 12538 | ORSE | ARRUELA DE PRESSÃO 1/4" | UN | 8015 | 0.41 | 0.54 | 4328.1 | 0.00429%
9.2.2.5.2 | 9816 | ORSE | ARRUELA LISA ZINCADA D=1/4" | UN | 28845 | 0.41 | 0.54 | 15576.3 | 0.01544%
9.2.2.5.3 | 12540 | ORSE | ARRUELA DE LISA 5/16" | UN | 184 | 0.46 | 0.6 | 110.4 | 0.0001094%
9.2.2.5.4 | 00004375 | SINAPI | BUCHA DE NYLON SEM ABA S6 | UN | 298 | 0.1 | 0.13 | 38.74 | 3.84e-05%
9.2.2.5.5 | 00004376 | SINAPI | BUCHA DE NYLON SEM ABA S8 | UN | 2396 | 0.19 | 0.25 | 599 | 0.0005937%
9.2.2.5.6 | 00004374 | SINAPI | BUCHA DE NYLON SEM ABA S10 | UN | 1711 | 0.37 | 0.49 | 838.39 | 0.000831%
9.2.2.5.7 | 6903 | ORSE | PARAFUSO FENDA CABEÇA PANELA 4,2 X 32MM, AUTO-ATARRACHANTE | UN | 298 | 0.55 | 0.72 | 214.56 | 0.0002127%
9.2.2.5.8 | COT-161 | Próprio | PARAFUSO GALVAN. CAB. SEXT. 1/4"X1.3/4" ROSCA SOBERBA | UN | 8015 | 0.71 | 0.93 | 7453.95 | 0.007388%
9.2.2.5.9 | COT-162 | Próprio | PARAFUSO CABEÇA DE LENTILHA 1/4 1/4X5/8 MÁQUINA ROSCA TOTAL | UN | 14712 | 0.55 | 0.72 | 10592.64 | 0.0105%
9.2.2.5.10 | 00011948 | SINAPI | PARAFUSO ZINCADO, SEXTAVADO, COM ROSCA SOBERBA, DIAMETRO 5/16", COMPRIMENTO 40 MM | UN | 1711 | 0.67 | 0.88 | 1505.68 | 0.001492%
9.2.2.5.11 | 00004342 | SINAPI | PORCA ZINCADA, SEXTAVADA, DIAMETRO 3/8" | UN | 27253 | 0.22 | 0.29 | 7903.37 | 0.007834%
9.2.2.5.12 | 424 | ORSE | FORNECIMENTO E INSTALAÇÃO DE VERGALHÃO (TIRANTE C/ ROSCA D=3/8"X1000MM (MARVITEC REF. 1431 OU SIMILAR) | UN | 1000 | 21.85 | 28.69 | 28690 | 0.02844%
9.2.2.6 |  |  | ELETRODUTO E CONEXÕES
9.2.2.6.1 | 91854 | SINAPI | ELETRODUTO FLEXÍVEL CORRUGADO, PVC, DN 25 MM (3/4"), PARA CIRCUITOS TERMINAIS, INSTALADO EM PAREDE - FORNECIMENTO E INSTALAÇÃO. AF_03/2023 | M | 6532.11 | 8.82 | 11.58 | 75641.83 | 0.07498%
9.2.2.6.2 | 91856 | SINAPI | ELETRODUTO FLEXÍVEL CORRUGADO, PVC, DN 32 MM (1"), PARA CIRCUITOS TERMINAIS, INSTALADO EM PAREDE - FORNECIMENTO E INSTALAÇÃO. AF_03/2023 | M | 50 | 11.44 | 15.02 | 751 | 0.0007444%
9.2.2.6.3 | 97668 | SINAPI | ELETRODUTO FLEXÍVEL CORRUGADO, PEAD, DN 63 (2"), PARA REDE ENTERRADA DE DISTRIBUIÇÃO DE ENERGIA ELÉTRICA - FORNECIMENTO E INSTALAÇÃO. AF_12/2021 | M | 150 | 12.24 | 16.07 | 2410.5 | 0.002389%
9.2.2.6.4 | 95727 | SINAPI | ELETRODUTO RÍGIDO SOLDÁVEL, PVC, DN 25 MM (3/4''), APARENTE - FORNECIMENTO E INSTALAÇÃO. AF_10/2022 | M | 130 | 17.97 | 23.59 | 3066.7 | 0.00304%
9.2.2.6.5 | 93008 | SINAPI | ELETRODUTO RÍGIDO ROSCÁVEL, PVC, DN 50 MM (1 1/2"), PARA REDE ENTERRADA DE DISTRIBUIÇÃO DE ENERGIA ELÉTRICA - FORNECIMENTO E INSTALAÇÃO. AF_12/2021 | M | 70 | 17.86 | 23.45 | 1641.5 | 0.001627%
9.2.2.6.6 | 93009 | SINAPI | ELETRODUTO RÍGIDO ROSCÁVEL, PVC, DN 60 MM (2"), PARA REDE ENTERRADA DE DISTRIBUIÇÃO DE ENERGIA ELÉTRICA - FORNECIMENTO E INSTALAÇÃO. AF_12/2021 | M | 80 | 26.72 | 35.08 | 2806.4 | 0.002782%
9.2.2.6.7 | 00039128 | SINAPI | ABRACADEIRA EM ACO PARA AMARRACAO DE ELETRODUTOS, TIPO D, COM 3/4" E CUNHA DE FIXACAO | UN | 141 | 1.78 | 2.34 | 329.94 | 0.000327%
9.2.2.6.8 | 00039131 | SINAPI | ABRACADEIRA EM ACO PARA AMARRACAO DE ELETRODUTOS, TIPO D, COM 1 1/2" E CUNHA DE FIXACAO | UN | 74 | 3.4 | 4.46 | 330.04 | 0.0003271%
9.2.2.6.9 | 00039132 | SINAPI | ABRACADEIRA EM ACO PARA AMARRACAO DE ELETRODUTOS, TIPO D, COM 2" E CUNHA DE FIXACAO | UN | 83 | 3.57 | 4.69 | 389.27 | 0.0003859%
9.2.2.6.10 | 12872 | ORSE | LUVA DE PRESSÃO PARA ELETRODUTO FLEXÍVEL CORRUGADO, DIÂM = 25MM (3/4") | UN | 11 | 1.92 | 2.52 | 27.72 | 2.748e-05%
9.2.2.6.11 | 91884 | SINAPI | LUVA PARA ELETRODUTO, PVC, ROSCÁVEL, DN 25 MM (3/4"), PARA CIRCUITOS TERMINAIS, INSTALADA EM PAREDE - FORNECIMENTO E INSTALAÇÃO. AF_03/2023 | UN | 14 | 9.89 | 12.98 | 181.72 | 0.0001801%
9.2.2.6.12 | 93013 | SINAPI | LUVA PARA ELETRODUTO, PVC, ROSCÁVEL, DN 50 MM (1 1/2"), PARA REDE ENTERRADA DE DISTRIBUIÇÃO DE ENERGIA ELÉTRICA - FORNECIMENTO E INSTALAÇÃO. AF_12/2021 | UN | 1 | 12.88 | 16.91 | 16.91 | 1.676e-05%
9.2.2.7 |  |  | CABEAMENTO
9.2.2.7.1 | 91926 | SINAPI | CABO DE COBRE FLEXÍVEL ISOLADO, 2,5 MM², ANTI-CHAMA 450/750 V, PARA CIRCUITOS TERMINAIS - FORNECIMENTO E INSTALAÇÃO. AF_03/2023 | M | 63200 | 4.15 | 5.45 | 344440 | 0.3414%
9.2.2.7.2 | 91928 | SINAPI | CABO DE COBRE FLEXÍVEL ISOLADO, 4 MM², ANTI-CHAMA 450/750 V, PARA CIRCUITOS TERMINAIS - FORNECIMENTO E INSTALAÇÃO. AF_03/2023 | M | 26800 | 6.44 | 8.46 | 226728 | 0.2247%
9.2.2.7.3 | 91930 | SINAPI | CABO DE COBRE FLEXÍVEL ISOLADO, 6 MM², ANTI-CHAMA 450/750 V, PARA CIRCUITOS TERMINAIS - FORNECIMENTO E INSTALAÇÃO. AF_03/2023 | M | 3800 | 9 | 11.82 | 44916 | 0.04452%
9.2.2.7.4 | 101888 | SINAPI | CABO DE COBRE ISOLADO, 25 MM², ANTI-CHAMA 450/750 V, INSTALADO EM ELETROCALHA OU PERFILADO - FORNECIMENTO E INSTALAÇÃO. AF_10/2020 | M | 1400 | 24 | 31.51 | 44114 | 0.04373%
9.2.2.7.5 | 91931 | SINAPI | CABO DE COBRE FLEXÍVEL ISOLADO, 6 MM², ANTI-CHAMA 0,6/1,0 KV, PARA CIRCUITOS TERMINAIS - FORNECIMENTO E INSTALAÇÃO. AF_03/2023 | M | 470 | 9.75 | 12.8 | 6016 | 0.005963%
9.2.2.7.6 | 91933 | SINAPI | CABO DE COBRE FLEXÍVEL ISOLADO, 10 MM², ANTI-CHAMA 0,6/1,0 KV, PARA CIRCUITOS TERMINAIS - FORNECIMENTO E INSTALAÇÃO. AF_03/2023 | M | 3800 | 15.61 | 20.49 | 77862 | 0.07718%
9.2.2.7.7 | 91935 | SINAPI | CABO DE COBRE FLEXÍVEL ISOLADO, 16 MM², ANTI-CHAMA 0,6/1,0 KV, PARA CIRCUITOS TERMINAIS - FORNECIMENTO E INSTALAÇÃO. AF_03/2023 | M | 1700 | 24.5 | 32.17 | 54689 | 0.05421%
9.2.2.7.8 | 101889 | SINAPI | CABO DE COBRE ISOLADO, 25 MM², ANTI-CHAMA 0,6/1 KV, INSTALADO EM ELETROCALHA OU PERFILADO - FORNECIMENTO E INSTALAÇÃO. AF_10/2020 | M | 750 | 25.23 | 33.12 | 24840 | 0.02462%
9.2.2.7.9 | 101564 | SINAPI | CABO DE COBRE FLEXÍVEL ISOLADO, 50 MM², 0,6/1,0 KV, PARA REDE AÉREA DE DISTRIBUIÇÃO DE ENERGIA ELÉTRICA DE BAIXA TENSÃO - FORNECIMENTO E INSTALAÇÃO. AF_07/2020 | M | 600 | 52.23 | 68.57 | 41142 | 0.04078%
9.2.2.8 |  |  | LUMINÁRIAS
9.2.2.8.1 | CP-87275-03 | Próprio | LUMINÁRIA REDONDA 6W | UN | 7 | 40.73 | 53.47 | 374.29 | 0.000371%
9.2.2.8.2 | CP-87275-04 | Próprio | LUMINÁRIA REDONDA 24W | UN | 2 | 43.47 | 57.07 | 114.14 | 0.0001131%
9.2.2.8.3 | CP-87275-05 | Próprio | LUMINÁRIA QUADRADA EMBUTIR 17X17CM 8W | UN | 7 | 74.48 | 97.78 | 684.46 | 0.0006784%
9.2.2.8.4 | CP-87275-06 | Próprio | LUMINÁRIA QUADRADA EMBUTIR 23X23CM 18W | UN | 473 | 49.03 | 64.37 | 30447.01 | 0.03018%
9.2.2.8.5 | CP-87275-07 | Próprio | LUMINÁRIA QUADRADA EMBUTIR 23X23CM 25W | UN | 473 | 56.03 | 73.56 | 34793.88 | 0.03449%
9.2.2.8.6 | CP-87275-08 | Próprio | LUMINÁRIA QUADRADA LED 40X40 CM 32W | UN | 2622 | 204 | 267.83 | 702250.26 | 0.6961%
9.2.2.8.7 | CP-87275-09 | Próprio | LUMINÁRIA QUADRADA LED 62X62 CM 45W | UN | 46 | 263.87 | 346.43 | 15935.78 | 0.0158%
9.2.2.8.8 | 101657 | SINAPI | LUMINÁRIA DE LED PARA ILUMINAÇÃO PÚBLICA, DE 98 W ATÉ 137 W - FORNECIMENTO E INSTALAÇÃO. AF_08/2020 | UN | 17 | 549.1 | 720.91 | 12255.47 | 0.01215%
9.2.2.8.9 | 97608 | SINAPI | LUMINÁRIA ARANDELA TIPO TARTARUGA, COM GRADE, DE SOBREPOR, COM 1 LÂMPADA FLUORESCENTE DE 15 W, SEM REATOR - FORNECIMENTO E INSTALAÇÃO. AF_02/2020 | UN | 57 | 129.17 | 169.59 | 9666.63 | 0.009582%
9.2.2.8.10 | 12870 | ORSE | REFLETOR TR LED, CORPO EM ALUMINIO, VIDRO TEMPERADO, POTENCIA 30W, BIVOLT, TEMP.COR 3000K/6000K, IP-65, DA TASCHIBRA OU SIMILAR | UN | 3 | 57.19 | 75.08 | 225.24 | 0.0002233%
9.2.2.8.11 | CP-87275-10 | Próprio | REFLETOR IP 65 LED PARA PISO 50W | UN | 46 | 169.67 | 222.76 | 10246.96 | 0.01016%
9.2.2.9 |  |  | DISPOSITIVOS ELETRICOS - TOMADA/INTERRUPTOR/QUADRO
9.2.2.9.1 | 91996 | SINAPI | TOMADA DE EMBUTIR (1 MÓDULO), 2P+T 10 A, INCLUINDO SUPORTE E PLACA - FORNECIMENTO E INSTALAÇÃO. AF_03/2023 | UN | 526 | 34.22 | 44.93 | 23633.18 | 0.02343%
9.2.2.9.2 | 92004 | SINAPI | TOMADA DE EMBUTIR (2 MÓDULOS), 2P+T 10 A, INCLUINDO SUPORTE E PLACA - FORNECIMENTO E INSTALAÇÃO. AF_03/2023 | UN | 827 | 54.76 | 71.89 | 59453.03 | 0.05893%
9.2.2.9.3 | 12984 | ORSE | PLACA CEGA PARA CAIXA DE PVC 4" X 2", PARA TOMADAS E INTERRUPTORES | UN | 16 | 3.94 | 5.17 | 82.72 | 8.199e-05%
9.2.2.9.4 | 8998 | ORSE | PLACA CEGA PARA CAIXA DE PVC 4"X 4", P/ELETRODUTO | UN | 4 | 3.49 | 4.58 | 18.32 | 1.816e-05%
9.2.2.9.5 | 91952 | SINAPI | INTERRUPTOR SIMPLES (1 MÓDULO), 10A/250V, SEM SUPORTE E SEM PLACA - FORNECIMENTO E INSTALAÇÃO. AF_03/2023 | UN | 154 | 18.4 | 24.16 | 3720.64 | 0.003688%
9.2.2.9.6 | 91959 | SINAPI | INTERRUPTOR SIMPLES (2 MÓDULOS), 10A/250V, INCLUINDO SUPORTE E PLACA - FORNECIMENTO E INSTALAÇÃO. AF_03/2023 | UN | 58 | 44.84 | 58.87 | 3414.46 | 0.003384%
9.2.2.9.7 | 91967 | SINAPI | INTERRUPTOR SIMPLES (3 MÓDULOS), 10A/250V, INCLUINDO SUPORTE E PLACA - FORNECIMENTO E INSTALAÇÃO. AF_03/2023 | UN | 106 | 60.42 | 79.33 | 8408.98 | 0.008335%
9.2.2.9.8 | 91955 | SINAPI | INTERRUPTOR PARALELO (1 MÓDULO), 10A/250V, INCLUINDO SUPORTE E PLACA - FORNECIMENTO E INSTALAÇÃO. AF_03/2023 | UN | 22 | 35.51 | 46.62 | 1025.64 | 0.001017%
9.2.2.9.9 | 91961 | SINAPI | INTERRUPTOR PARALELO (2 MÓDULOS), 10A/250V, INCLUINDO SUPORTE E PLACA - FORNECIMENTO E INSTALAÇÃO. AF_03/2023 | UN | 27 | 57.34 | 75.28 | 2032.56 | 0.002015%
9.2.2.9.10 | 92023 | SINAPI | INTERRUPTOR SIMPLES (1 MÓDULO) COM 1 TOMADA DE EMBUTIR 2P+T 10 A, INCLUINDO SUPORTE E PLACA - FORNECIMENTO E INSTALAÇÃO. AF_03/2023 | UN | 6 | 49.75 | 65.32 | 391.92 | 0.0003885%
9.2.2.9.11 | 97595 | SINAPI | SENSOR DE PRESENÇA COM FOTOCÉLULA, FIXAÇÃO EM PAREDE - FORNECIMENTO E INSTALAÇÃO. AF_02/2020 | UN | 25 | 110.1 | 144.55 | 3613.75 | 0.003582%
9.2.2.9.12 | 650 | ORSE | CAIXA DE PASSAGEM 20X20X12CM, EM CHAPA AÇO GALVANIZADO, EMBUTIDA | UN | 4 | 69.88 | 91.75 | 367 | 0.0003638%
9.2.2.9.13 | 666 | ORSE | CAIXA DE PASSAGEM 30X30CM EM CHAPA DE AÇO GALVANIZADO - FORNECIMENTO | UN | 1 | 92 | 120.79 | 120.79 | 0.0001197%
9.2.2.9.14 | 101879 | SINAPI | QUADRO DE DISTRIBUIÇÃO DE ENERGIA EM CHAPA DE AÇO GALVANIZADO, DE EMBUTIR, COM BARRAMENTO TRIFÁSICO, PARA 24 DISJUNTORES DIN 100A - FORNECIMENTO E INSTALAÇÃO. AF_10/2020 | UN | 1 | 738.05 | 968.99 | 968.99 | 0.0009605%
9.2.2.9.15 | 101880 | SINAPI | QUADRO DE DISTRIBUIÇÃO DE ENERGIA EM CHAPA DE AÇO GALVANIZADO, DE EMBUTIR, COM BARRAMENTO TRIFÁSICO, PARA 30 DISJUNTORES DIN 150A - FORNECIMENTO E INSTALAÇÃO. AF_10/2020 | UN | 32 | 849.08 | 1114.76 | 35672.32 | 0.03536%
9.2.2.9.16 | 101881 | SINAPI | QUADRO DE DISTRIBUIÇÃO DE ENERGIA EM CHAPA DE AÇO GALVANIZADO, DE EMBUTIR, COM BARRAMENTO TRIFÁSICO, PARA 40 DISJUNTORES DIN 100A - FORNECIMENTO E INSTALAÇÃO. AF_10/2020 | UN | 6 | 1226.55 | 1610.34 | 9662.04 | 0.009577%
9.2.2.9.17 | CP-12231-02 | Próprio | QUADRO DE DISTRIBUIÇÃO DE EMBUTIR, EM CHAPA DE AÇO, PARA ATÉ 48 DISJUNTORES, COM BARRAMENTO, PADRÃO DIN, EXCLUSIVE DISJUNTORES | UN | 1 | 1771.4 | 2325.67 | 2325.67 | 0.002305%
9.2.2.9.18 | CP-87275-11 | Próprio | QUADRO DE DISTRIBUIÇÃO DE EMBUTIR, EM CHAPA DE AÇO, PARA ATÉ 40 DISJUNTORES, 150A, COM BARRAMENTO, PADRÃO DIN, EXCLUSIVE DISJUNTORES | UN | 6 | 1431.39 | 1879.27 | 11275.62 | 0.01118%
9.2.2.9.19 | CP-87275-12 | Próprio | QUADRO DE DISTRIBUIÇÃO DE EMBUTIR, EM CHAPA DE AÇO, PARA ATÉ 50 DISJUNTORES, 225A, COM BARRAMENTO, PADRÃO DIN, EXCLUSIVE DISJUNTORES | UN | 5 | 1734.39 | 2277.08 | 11385.4 | 0.01129%
9.2.2.9.20 | CP-87275-13 | Próprio | QUADRO DE DISTRIBUIÇÃO DE EMBUTIR, EM CHAPA DE AÇO, PARA ATÉ 70 DISJUNTORES, 225A, COM BARRAMENTO, PADRÃO DIN, EXCLUSIVE DISJUNTORES | UN | 1 | 3954.39 | 5191.72 | 5191.72 | 0.005146%
9.2.2.10 |  |  | DISJUNTORES
9.2.2.10.1 | 00039471 | SINAPI | DISPOSITIVO DPS CLASSE II, 1 POLO, TENSAO MAXIMA DE 275 V, CORRENTE MAXIMA DE *45* KA (TIPO AC) | UN | 208 | 120.88 | 158.7 | 33009.6 | 0.03272%
9.2.2.10.2 | 93667 | SINAPI | DISJUNTOR TRIPOLAR TIPO DIN, CORRENTE NOMINAL DE 10A - FORNECIMENTO E INSTALAÇÃO. AF_10/2020 | UN | 4 | 81.85 | 107.46 | 429.84 | 0.0004261%
9.2.2.10.3 | 93669 | SINAPI | DISJUNTOR TRIPOLAR TIPO DIN, CORRENTE NOMINAL DE 20A - FORNECIMENTO E INSTALAÇÃO. AF_10/2020 | UN | 2 | 87.11 | 114.37 | 228.74 | 0.0002267%
9.2.2.10.4 | 93670 | SINAPI | DISJUNTOR TRIPOLAR TIPO DIN, CORRENTE NOMINAL DE 25A - FORNECIMENTO E INSTALAÇÃO. AF_10/2020 | UN | 5 | 87.11 | 114.37 | 571.85 | 0.0005668%
9.2.2.10.5 | 93671 | SINAPI | DISJUNTOR TRIPOLAR TIPO DIN, CORRENTE NOMINAL DE 32A - FORNECIMENTO E INSTALAÇÃO. AF_10/2020 | UN | 7 | 91.37 | 119.96 | 839.72 | 0.0008323%
9.2.2.10.6 | 93672 | SINAPI | DISJUNTOR TRIPOLAR TIPO DIN, CORRENTE NOMINAL DE 40A - FORNECIMENTO E INSTALAÇÃO. AF_10/2020 | UN | 56 | 97.81 | 128.41 | 7190.96 | 0.007128%
9.2.2.10.7 | 93673 | SINAPI | DISJUNTOR TRIPOLAR TIPO DIN, CORRENTE NOMINAL DE 50A - FORNECIMENTO E INSTALAÇÃO. AF_10/2020 | UN | 6 | 106.28 | 139.54 | 837.24 | 0.0008299%
9.2.2.10.8 | 8003 | ORSE | DISJUNTOR TERMOMAGNETICO TRIPOLAR 70 A, PADRÃO DIN (EUROPEU - LINHA BRANCA), CURVA C, 5KA | UN | 6 | 133.43 | 175.18 | 1051.08 | 0.001042%
9.2.2.10.9 | 9004 | ORSE | DISJUNTOR TERMOMAGNETICO TRIPOLAR 80 A, PADRÃO DIN (EUROPEU - LINHA BRANCA), CURVA C, 5KA | UN | 5 | 135.33 | 177.67 | 888.35 | 0.0008805%
9.2.2.10.10 | 453 | ORSE | DISJUNTOR TERMOMAGNETICO TRIPOLAR 100 A, PADRÃO DIN (EUROPEU - LINHA BRANCA), 65KA | UN | 3 | 527.86 | 693.03 | 2079.09 | 0.002061%
9.2.2.10.11 | CP-87275-14 | Próprio | DISJUNTOR TERMOMAGNETICO TRIPOLAR 120 A, PADRÃO DIN | UN | 2 | 269.18 | 353.41 | 706.82 | 0.0007006%
9.2.2.10.12 | 8078 | ORSE | DISJUNTOR TERMOMAGNETICO TRIPOLAR 125 A, PADRÃO DIN (EUROPEU - LINHA BRANCA), 10KA | UN | 4 | 479.11 | 629.02 | 2516.08 | 0.002494%
9.2.2.10.13 | 11267 | ORSE | DISJUNTOR TERMOMAGNETICO TRIPOLAR 200 A, PADRÃO DIN (EUROPEU - LINHA BRANCA), CORRENTE 10KA | UN | 1 | 1629.63 | 2139.54 | 2139.54 | 0.002121%
9.2.2.10.14 | 9686 | ORSE | DISJUNTOR TERMOMAGNÉTICO TRIPOLAR 225 A COM CAIXA MOLDADA 10 KA | UN | 1 | 722.05 | 947.98 | 947.98 | 0.0009397%
9.2.2.10.15 | 11559 | ORSE | DISJUNTOR TERMOMAGNETICO TRIPOLAR 250 A, PADRÃO DIN (EUROPEU - LINHA BANCA), CORRENTE 65 KA | UN | 6 | 1497.56 | 1966.15 | 11796.9 | 0.01169%
9.2.2.10.16 | 8237 | ORSE | DISJUNTOR TERMOMAGNETICO TRIPOLAR 315 A, PADRÃO DIN (EUROPEU - LINHA BRANCA), 65KA | UN | 1 | 776.86 | 1019.94 | 1019.94 | 0.001011%
9.2.2.10.17 | 7600 | ORSE | DISJUNTOR TERMOMAGNETICO TRIPOLAR 400 A, PADRÃO DIN (EUROPEU - LINHA BRANCA), 65KA | UN | 1 | 1743.25 | 2288.71 | 2288.71 | 0.002269%
9.2.2.10.18 | 10326 | ORSE | DISJUNTOR TERMOMAGNETICO TRIPOLAR 500 A, PADRÃO DIN (EUROPEU - LINHA BRANCA), 65KA | UN | 1 | 3138.8 | 4120.93 | 4120.93 | 0.004085%
9.2.2.10.19 | 7996 | ORSE | DISJUNTOR BIPOLAR DR 25 A - DISPOSITIVO RESIDUAL DIFERENCIAL, TIPO AC, 30MA, REF.5SM1 312-OMB, SIEMENS OU SIMILAR | UN | 88 | 301.55 | 395.9 | 34839.2 | 0.03453%
9.2.2.10.20 | 93653 | SINAPI | DISJUNTOR MONOPOLAR TIPO DIN, CORRENTE NOMINAL DE 10A - FORNECIMENTO E INSTALAÇÃO. AF_10/2020 | UN | 103 | 13.2 | 17.33 | 1784.99 | 0.001769%
9.2.2.10.21 | 93654 | SINAPI | DISJUNTOR MONOPOLAR TIPO DIN, CORRENTE NOMINAL DE 16A - FORNECIMENTO E INSTALAÇÃO. AF_10/2020 | UN | 416 | 13.77 | 18.08 | 7521.28 | 0.007455%
9.2.2.10.22 | 93655 | SINAPI | DISJUNTOR MONOPOLAR TIPO DIN, CORRENTE NOMINAL DE 20A - FORNECIMENTO E INSTALAÇÃO. AF_10/2020 | UN | 107 | 14.95 | 19.63 | 2100.41 | 0.002082%
9.2.2.10.23 | 93656 | SINAPI | DISJUNTOR MONOPOLAR TIPO DIN, CORRENTE NOMINAL DE 25A - FORNECIMENTO E INSTALAÇÃO. AF_10/2020 | UN | 126 | 14.95 | 19.63 | 2473.38 | 0.002452%
9.2.3 |  |  | CENTRAL DE AR CONDICIONADO
9.2.3.1 |  |  | PISO
9.2.3.1.1 | 93358 | SINAPI | ESCAVAÇÃO MANUAL DE VALA COM PROFUNDIDADE MENOR OU IGUAL A 1,30 M. AF_02/2021 | M³ | 3.84 | 70.33 | 92.34 | 354.59 | 0.0003515%
9.2.3.1.2 | 91854 | SINAPI | ELETRODUTO FLEXÍVEL CORRUGADO, PVC, DN 25 MM (3/4"), PARA CIRCUITOS TERMINAIS, INSTALADO EM PAREDE - FORNECIMENTO E INSTALAÇÃO. AF_03/2023 | M | 12.52 | 8.82 | 11.58 | 144.98 | 0.0001437%
9.2.3.1.3 | 91856 | SINAPI | ELETRODUTO FLEXÍVEL CORRUGADO, PVC, DN 32 MM (1"), PARA CIRCUITOS TERMINAIS, INSTALADO EM PAREDE - FORNECIMENTO E INSTALAÇÃO. AF_03/2023 | M | 13.08 | 11.44 | 15.02 | 196.46 | 0.0001947%
9.2.3.1.4 | 104737 | SINAPI | REATERRO MANUAL DE VALAS, COM PLACA VIBRATÓRIA. AF_08/2023 | M³ | 3.82 | 18.27 | 23.99 | 91.64 | 9.084e-05%
9.2.3.1.5 | 97886 | SINAPI | CAIXA ENTERRADA ELÉTRICA RETANGULAR, EM ALVENARIA COM TIJOLOS CERÂMICOS MACIÇOS, FUNDO COM BRITA, DIMENSÕES INTERNAS: 0,3X0,3X0,3 M. AF_12/2020 | UN | 2 | 145.2 | 190.63 | 381.26 | 0.0003779%
9.2.3.1.6 | 97887 | SINAPI | CAIXA ENTERRADA ELÉTRICA RETANGULAR, EM ALVENARIA COM TIJOLOS CERÂMICOS MACIÇOS, FUNDO COM BRITA, DIMENSÕES INTERNAS: 0,4X0,4X0,4 M. AF_12/2020 | UN | 8 | 229.13 | 300.82 | 2406.56 | 0.002385%
9.2.3.2 |  |  | ACESSORIOS PARA PERFILADOS
9.2.3.2.1 | 723 | ORSE | FORNECIMENTO E INSTALAÇÃO DE SAÍDA HORIZONTAL PARA ELETRODUTO 3/4" (REF. VL 33 VALEMAM OU SIMILAR) | UN | 67 | 6.79 | 8.91 | 596.97 | 0.0005917%
9.2.3.2.2 | 9987 | ORSE | CURVA HORIZONTAL 38 X 38 MM PARA ELETROCALHA METÁLICA, COM ÂNGULO 90° (REF.: MOPA OU SIMILAR) | UN | 16 | 22.5 | 29.54 | 472.64 | 0.0004685%
9.2.3.2.3 | 9985 | ORSE | TÊ HORIZONTAL 38 X 38 MM PARA ELETROCALHA METÁLICA (REF. MOPA OU SIMILAR) | UN | 30 | 12.75 | 16.74 | 502.2 | 0.0004978%
9.2.3.2.4 | 9539 | ORSE | TALA PLANA PERFURADA 38MM PARA ELETROCALHA METÁLICA (REF.: MOPA OU SIMILAR) - REV 01 | UN | 292 | 5.07 | 6.66 | 1944.72 | 0.001928%
9.2.3.2.5 | 9988 | ORSE | TERMINAL 38 X 38 MM PARA ELETROCALHA METALICA | UN | 8 | 5.34 | 7.01 | 56.08 | 5.559e-05%
9.2.3.3 |  |  | ELETROCALHA
9.2.3.3.1 | 760 | ORSE | FORNECIMENTO E INSTALAÇÃO DE SAÍDA HORIZONTAL PARA ELETRODUTO 2" (REF. VL 33 GE VALEMAM OU SIMILAR) | UN | 2 | 14.25 | 18.71 | 37.42 | 3.709e-05%
9.2.3.3.2 | 765 | ORSE | FORNECIMENTO E INSTALAÇÃO DE ELETROCALHA METÁLICA 50 X 50 X 3000 MM (REF. VALEMAM OU SIMILAR) | UN | 302 | 39.32 | 51.62 | 15589.24 | 0.01545%
9.2.3.3.3 | 8359 | ORSE | FORNECIMENTO E INSTALAÇÃO DE ELETROCALHA PERFURADA 100 X 50 X 3000 MM (REF. MOPA OU SIMILAR) COM TAMPA | M | 120 | 36.92 | 48.47 | 5816.4 | 0.005765%
9.2.3.3.4 | 8684 | ORSE | FORNECIMENTO E INSTALAÇÃO DE ELETROCALHA PERFURADA 100 X 100 X 3000 MM (REF. MOPA OU SIMILAR) | UN | 20 | 97 | 127.35 | 2547 | 0.002525%
9.2.3.3.5 | 7879 | ORSE | SUPORTE VERTICAL 100 X 50 MM PARA FIXAÇÃO DE ELETROCALHA METÁLICA ( REF.: MOPA OU SIMILAR) | UN | 357 | 11.52 | 15.12 | 5397.84 | 0.00535%
9.2.3.3.6 | 8689 | ORSE | CURVA HORIZONTAL 50 X 50 MM PARA ELETROCALHA METÁLICA, COM ÂNGULO 90° (REF.: MOPA OU SIMILAR) | UN | 10 | 17.12 | 22.48 | 224.8 | 0.0002228%
9.2.3.3.7 | 8443 | ORSE | CURVA VERTICAL 100 X 50 MM PARA ELETROCALHA METÁLICA, COM ÂNGULO 90° (REF.: MOPA OU SIMILAR) | UN | 3 | 22.17 | 29.11 | 87.33 | 8.656e-05%
9.2.3.3.8 | 11830 | ORSE | CRUZETA 100 X 100 MM PARA ELETROCALHA PERFURADA METÁLICA (REF.: MOPA OU SIMILAR) | UN | 1 | 92.54 | 121.5 | 121.5 | 0.0001204%
9.2.3.3.9 | 8686 | ORSE | TÊ HORIZONTAL 50 X 50 MM PARA ELETROCALHA METÁLICA (REF. MOPA OU SIMILAR) | UN | 32 | 24.57 | 32.26 | 1032.32 | 0.001023%
9.2.3.3.10 | 8113 | ORSE | TÊ HORIZONTAL 100 X 50 MM COM BASE LISA PERFURADA PARA ELETROCALHA METÁLICA (REF. MOPA OU SIMILAR) | UN | 8 | 25.97 | 34.1 | 272.8 | 0.0002704%
9.2.3.3.11 | 8687 | ORSE | TÊ HORIZONTAL 100 X 100 MM PARA ELETROCALHA METÁLICA (REF. MOPA OU SIMILAR) | UN | 18 | 33.37 | 43.81 | 788.58 | 0.0007817%
9.2.3.3.12 | 9524 | ORSE | TALA PLANA PERFURADA 50MM PARA ELETROCALHA METÁLICA (REF.: MOPA OU SIMILAR) - REV 01 | UN | 472 | 5.07 | 6.66 | 3143.52 | 0.003116%
9.2.3.3.13 | 9519 | ORSE | TALA PLANA PERFURADA 100MM PARA ELETROCALHA METÁLICA (REF.: MOPA OU SIMILAR) - REV 01 | UN | 126 | 5.83 | 7.65 | 963.9 | 0.0009554%
9.2.3.3.14 | 726 | ORSE | TERMINAL 50 X 50 MM PARA ELETROCALHA METALICA (REF. VL 3.01-25 GE VALEMAM OU SIMILAR) | UN | 1 | 5.34 | 7.01 | 7.01 | 6.948e-06%
9.2.3.4 |  |  | PERFILADOS PARA ELETROCALHA
9.2.3.4.1 | 9669 | ORSE | PERFILADO, PRÉ-ZINCADO A FOGO, PERFURADO 38 X 38 X 6000MM | UN | 496 | 59.12 | 77.62 | 38499.52 | 0.03816%
9.2.3.4.2 | 9526 | ORSE | GANCHO CURTO PARA PERFILADO, ( REF.: MOPA OU SIMILAR) | UN | 1632 | 9.98 | 13.1 | 21379.2 | 0.02119%
9.2.3.4.3 | 9539 | ORSE | TALA PLANA PERFURADA 38MM PARA ELETROCALHA METÁLICA (REF.: MOPA OU SIMILAR) - REV 01 | UN | 116 | 5.07 | 6.66 | 772.56 | 0.0007658%
9.2.3.5 |  |  | ACESSÓRIOS USO GERAL
9.2.3.5.1 | 12538 | ORSE | ARRUELA DE PRESSÃO 1/4" | UN | 1632 | 0.41 | 0.54 | 881.28 | 0.0008735%
9.2.3.5.2 | 9816 | ORSE | ARRUELA LISA ZINCADA D=1/4" | UN | 6495 | 0.41 | 0.54 | 3507.3 | 0.003476%
9.2.3.5.3 | 12506 | ORSE | ARRUELA DE LISA 3/8" | UN | 13 | 0.48 | 0.63 | 8.19 | 8.118e-06%
9.2.3.5.4 | 12540 | ORSE | ARRUELA DE LISA 5/16" | UN | 97 | 0.46 | 0.6 | 58.2 | 5.769e-05%
9.2.3.5.5 | 00004375 | SINAPI | BUCHA DE NYLON SEM ABA S6 | UN | 32 | 0.1 | 0.13 | 4.16 | 4.123e-06%
9.2.3.5.6 | 00004376 | SINAPI | BUCHA DE NYLON SEM ABA S8 | UN | 296 | 0.19 | 0.25 | 74 | 7.335e-05%
9.2.3.5.7 | 00004374 | SINAPI | BUCHA DE NYLON SEM ABA S10 | UN | 344 | 0.37 | 0.49 | 168.56 | 0.0001671%
9.2.3.5.8 | 6903 | ORSE | PARAFUSO FENDA CABEÇA PANELA 4,2 X 32MM, AUTO-ATARRACHANTE | UN | 32 | 0.55 | 0.72 | 23.04 | 2.284e-05%
9.2.3.5.9 | COT-161 | Próprio | PARAFUSO GALVAN. CAB. SEXT. 1/4"X1.3/4" ROSCA SOBERBA | UN | 1632 | 0.71 | 0.93 | 1517.76 | 0.001504%
9.2.3.5.10 | COT-162 | Próprio | PARAFUSO CABEÇA DE LENTILHA 1/4 1/4X5/8 MÁQUINA ROSCA TOTAL | UN | 3560 | 0.55 | 0.72 | 2563.2 | 0.002541%
9.2.3.5.11 | 00011948 | SINAPI | PARAFUSO ZINCADO, SEXTAVADO, COM ROSCA SOBERBA, DIAMETRO 5/16", COMPRIMENTO 40 MM | UN | 344 | 0.67 | 0.88 | 302.72 | 0.0003001%
9.2.3.5.12 | 00004342 | SINAPI | PORCA ZINCADA, SEXTAVADA, DIAMETRO 3/8" | UN | 5751 | 0.22 | 0.29 | 1667.79 | 0.001653%
9.2.3.5.13 | 00011948 | SINAPI | PARAFUSO ZINCADO, SEXTAVADO, COM ROSCA SOBERBA, DIAMETRO 5/16", COMPRIMENTO 40 MM | UN | 13 | 0.67 | 0.88 | 11.44 | 1.134e-05%
9.2.3.5.14 | 424 | ORSE | FORNECIMENTO E INSTALAÇÃO DE VERGALHÃO (TIRANTE C/ ROSCA D=3/8"X1000MM (MARVITEC REF. 1431 OU SIMILAR) | UN | 100 | 21.85 | 28.69 | 2869 | 0.002844%
9.2.3.6 |  |  | ELETRODUTO E CONEXÕES
9.2.3.6.1 | 91854 | SINAPI | ELETRODUTO FLEXÍVEL CORRUGADO, PVC, DN 25 MM (3/4"), PARA CIRCUITOS TERMINAIS, INSTALADO EM PAREDE - FORNECIMENTO E INSTALAÇÃO. AF_03/2023 | M | 137.48 | 8.82 | 11.58 | 1592.02 | 0.001578%
9.2.3.6.2 | 91856 | SINAPI | ELETRODUTO FLEXÍVEL CORRUGADO, PVC, DN 32 MM (1"), PARA CIRCUITOS TERMINAIS, INSTALADO EM PAREDE - FORNECIMENTO E INSTALAÇÃO. AF_03/2023 | M | 46.92 | 11.44 | 15.02 | 704.74 | 0.0006986%
9.2.3.6.3 | 97667 | SINAPI | ELETRODUTO FLEXÍVEL CORRUGADO, PEAD, DN 50 (1 1/2"), PARA REDE ENTERRADA DE DISTRIBUIÇÃO DE ENERGIA ELÉTRICA - FORNECIMENTO E INSTALAÇÃO. AF_12/2021 | M | 50 | 8.58 | 11.26 | 563 | 0.0005581%
9.2.3.6.4 | 97668 | SINAPI | ELETRODUTO FLEXÍVEL CORRUGADO, PEAD, DN 63 (2"), PARA REDE ENTERRADA DE DISTRIBUIÇÃO DE ENERGIA ELÉTRICA - FORNECIMENTO E INSTALAÇÃO. AF_12/2021 | M | 15 | 12.24 | 16.07 | 241.05 | 0.0002389%
9.2.3.6.5 | 97670 | SINAPI | ELETRODUTO FLEXÍVEL CORRUGADO, PEAD, DN 100 (4"), PARA REDE ENTERRADA DE DISTRIBUIÇÃO DE ENERGIA ELÉTRICA - FORNECIMENTO E INSTALAÇÃO. AF_12/2021 | M | 250 | 23.33 | 30.63 | 7657.5 | 0.00759%
9.2.3.6.6 | 93009 | SINAPI | ELETRODUTO RÍGIDO ROSCÁVEL, PVC, DN 60 MM (2"), PARA REDE ENTERRADA DE DISTRIBUIÇÃO DE ENERGIA ELÉTRICA - FORNECIMENTO E INSTALAÇÃO. AF_12/2021 | M | 12 | 26.72 | 35.08 | 420.96 | 0.0004173%
9.2.3.6.7 | 93012 | SINAPI | ELETRODUTO RÍGIDO ROSCÁVEL, PVC, DN 110 MM (4"), PARA REDE ENTERRADA DE DISTRIBUIÇÃO DE ENERGIA ELÉTRICA - FORNECIMENTO E INSTALAÇÃO. AF_12/2021 | M | 6 | 69.8 | 91.64 | 549.84 | 0.000545%
9.2.3.6.8 | 9973 | ORSE | ELETRODUTO EM FERRO GALVANIZADO PESADO SEM COSTURA 3/4" X 3M | UN | 7 | 112.7 | 147.96 | 1035.72 | 0.001027%
9.2.3.6.9 | 11773 | ORSE | ELETRODUTO EM FERRO GALVANIZADO PESADO SEM COSTURA 1" X 3M | UN | 18 | 132.76 | 174.3 | 3137.4 | 0.00311%
9.2.3.6.10 | 7892 | ORSE | ELETRODUTO EM FERRO GALVANIZADO PESADO SEM COSTURA 2" X 3M | UN | 3.45 | 249.31 | 327.32 | 1129.25 | 0.001119%
9.2.3.6.11 | 00039128 | SINAPI | ABRACADEIRA EM ACO PARA AMARRACAO DE ELETRODUTOS, TIPO D, COM 3/4" E CUNHA DE FIXACAO | UN | 8 | 1.78 | 2.34 | 18.72 | 1.856e-05%
9.2.3.6.12 | 00000393 | SINAPI | ABRACADEIRA EM ACO PARA AMARRACAO DE ELETRODUTOS, TIPO D, COM 1" E PARAFUSO DE FIXACAO | UN | 16 | 2 | 2.63 | 42.08 | 4.171e-05%
9.2.3.6.13 | 00039132 | SINAPI | ABRACADEIRA EM ACO PARA AMARRACAO DE ELETRODUTOS, TIPO D, COM 2" E CUNHA DE FIXACAO | UN | 8 | 3.57 | 4.69 | 37.52 | 3.719e-05%
9.2.3.6.14 | 00039126 | SINAPI | ABRACADEIRA EM ACO PARA AMARRACAO DE ELETRODUTOS, TIPO D, COM 4" E CUNHA DE FIXACAO | UN | 6 | 8.04 | 10.56 | 63.36 | 6.28e-05%
9.2.3.6.15 | 91885 | SINAPI | LUVA PARA ELETRODUTO, PVC, ROSCÁVEL, DN 32 MM (1"), PARA CIRCUITOS TERMINAIS, INSTALADA EM PAREDE - FORNECIMENTO E INSTALAÇÃO. AF_03/2023 | UN | 1 | 11.24 | 14.76 | 14.76 | 1.463e-05%
9.2.3.6.16 | 93017 | SINAPI | LUVA PARA ELETRODUTO, PVC, ROSCÁVEL, DN 110 MM (4"), PARA REDE ENTERRADA DE DISTRIBUIÇÃO DE ENERGIA ELÉTRICA - FORNECIMENTO E INSTALAÇÃO. AF_12/2021 | UN | 1 | 39.37 | 51.69 | 51.69 | 5.124e-05%
9.2.3.7 |  |  | CABEAMENTO
9.2.3.7.1 | 91926 | SINAPI | CABO DE COBRE FLEXÍVEL ISOLADO, 2,5 MM², ANTI-CHAMA 450/750 V, PARA CIRCUITOS TERMINAIS - FORNECIMENTO E INSTALAÇÃO. AF_03/2023 | M | 17500 | 4.15 | 5.45 | 95375 | 0.09454%
9.2.3.7.2 | 91928 | SINAPI | CABO DE COBRE FLEXÍVEL ISOLADO, 4 MM², ANTI-CHAMA 450/750 V, PARA CIRCUITOS TERMINAIS - FORNECIMENTO E INSTALAÇÃO. AF_03/2023 | M | 1000 | 6.44 | 8.46 | 8460 | 0.008386%
9.2.3.7.3 | 91930 | SINAPI | CABO DE COBRE FLEXÍVEL ISOLADO, 6 MM², ANTI-CHAMA 450/750 V, PARA CIRCUITOS TERMINAIS - FORNECIMENTO E INSTALAÇÃO. AF_03/2023 | M | 550 | 9 | 11.82 | 6501 | 0.006444%
9.2.3.7.4 | 91933 | SINAPI | CABO DE COBRE FLEXÍVEL ISOLADO, 10 MM², ANTI-CHAMA 0,6/1,0 KV, PARA CIRCUITOS TERMINAIS - FORNECIMENTO E INSTALAÇÃO. AF_03/2023 | M | 2000 | 15.61 | 20.49 | 40980 | 0.04062%
9.2.3.7.5 | 91935 | SINAPI | CABO DE COBRE FLEXÍVEL ISOLADO, 16 MM², ANTI-CHAMA 0,6/1,0 KV, PARA CIRCUITOS TERMINAIS - FORNECIMENTO E INSTALAÇÃO. AF_03/2023 | M | 1200 | 24.5 | 32.17 | 38604 | 0.03826%
9.2.3.7.6 | 101889 | SINAPI | CABO DE COBRE ISOLADO, 25 MM², ANTI-CHAMA 0,6/1 KV, INSTALADO EM ELETROCALHA OU PERFILADO - FORNECIMENTO E INSTALAÇÃO. AF_10/2020 | M | 600 | 25.23 | 33.12 | 19872 | 0.0197%
9.2.3.7.7 | 92986 | SINAPI | CABO DE COBRE FLEXÍVEL ISOLADO, 35 MM², ANTI-CHAMA 0,6/1,0 KV, PARA REDE ENTERRADA DE DISTRIBUIÇÃO DE ENERGIA ELÉTRICA - FORNECIMENTO E INSTALAÇÃO. AF_12/2021 | M | 650 | 37.65 | 49.43 | 32129.5 | 0.03185%
9.2.3.7.8 | 92990 | SINAPI | CABO DE COBRE FLEXÍVEL ISOLADO, 70 MM², ANTI-CHAMA 0,6/1,0 KV, PARA REDE ENTERRADA DE DISTRIBUIÇÃO DE ENERGIA ELÉTRICA - FORNECIMENTO E INSTALAÇÃO. AF_12/2021 | M | 200 | 75.85 | 99.58 | 19916 | 0.01974%
9.2.3.8 |  |  | DISPOSITIVOS ELETRICOS - TOMADA/INTERRUPTOR/QUADRO
9.2.3.8.1 | 91992 | SINAPI | TOMADA ALTA DE EMBUTIR (1 MÓDULO), 2P+T 10 A, INCLUINDO SUPORTE E PLACA - FORNECIMENTO E INSTALAÇÃO. AF_03/2023 | UN | 234 | 43.1 | 56.59 | 13242.06 | 0.01313%
9.2.3.8.2 | 12984 | ORSE | PLACA CEGA PARA CAIXA DE PVC 4" X 2", PARA TOMADAS E INTERRUPTORES | UN | 4 | 3.94 | 5.17 | 20.68 | 2.05e-05%
9.2.3.8.3 | 8998 | ORSE | PLACA CEGA PARA CAIXA DE PVC 4"X 4", P/ELETRODUTO | UN | 11 | 3.49 | 4.58 | 50.38 | 4.994e-05%
9.2.3.8.4 | 650 | ORSE | CAIXA DE PASSAGEM 20X20X12CM, EM CHAPA AÇO GALVANIZADO, EMBUTIDA | UN | 5 | 69.88 | 91.75 | 458.75 | 0.0004547%
9.2.3.8.5 | 666 | ORSE | CAIXA DE PASSAGEM 30X30CM EM CHAPA DE AÇO GALVANIZADO - FORNECIMENTO | UN | 4 | 92 | 120.79 | 483.16 | 0.0004789%
9.2.3.8.6 | CP-12231-02 | Próprio | QUADRO DE DISTRIBUIÇÃO DE EMBUTIR, EM CHAPA DE AÇO, PARA ATÉ 48 DISJUNTORES, COM BARRAMENTO, PADRÃO DIN, EXCLUSIVE DISJUNTORES | UN | 1 | 1771.4 | 2325.67 | 2325.67 | 0.002305%
9.2.3.8.7 | CP-87275-19 | Próprio | QUADRO DE DISTRIBUIÇÃO DE EMBUTIR, EM CHAPA DE AÇO, PARA ATÉ 32 DISJUNTORES, 150A, COM BARRAMENTO, PADRÃO DIN, EXCLUSIVE DISJUNTORES | UN | 1 | 1234.39 | 1620.63 | 1620.63 | 0.001606%
9.2.3.8.8 | CP-87275-11 | Próprio | QUADRO DE DISTRIBUIÇÃO DE EMBUTIR, EM CHAPA DE AÇO, PARA ATÉ 40 DISJUNTORES, 150A, COM BARRAMENTO, PADRÃO DIN, EXCLUSIVE DISJUNTORES | UN | 6 | 1431.39 | 1879.27 | 11275.62 | 0.01118%
9.2.3.8.9 | CP-87275-12 | Próprio | QUADRO DE DISTRIBUIÇÃO DE EMBUTIR, EM CHAPA DE AÇO, PARA ATÉ 50 DISJUNTORES, 225A, COM BARRAMENTO, PADRÃO DIN, EXCLUSIVE DISJUNTORES | UN | 3 | 1734.39 | 2277.08 | 6831.24 | 0.006771%
9.2.3.9 |  |  | DISJUNTORES
9.2.3.9.1 | 00039471 | SINAPI | DISPOSITIVO DPS CLASSE II, 1 POLO, TENSAO MAXIMA DE 275 V, CORRENTE MAXIMA DE *45* KA (TIPO AC) | UN | 48 | 120.88 | 158.7 | 7617.6 | 0.007551%
9.2.3.9.2 | 93667 | SINAPI | DISJUNTOR TRIPOLAR TIPO DIN, CORRENTE NOMINAL DE 10A - FORNECIMENTO E INSTALAÇÃO. AF_10/2020 | UN | 6 | 81.85 | 107.46 | 644.76 | 0.0006391%
9.2.3.9.3 | 93668 | SINAPI | DISJUNTOR TRIPOLAR TIPO DIN, CORRENTE NOMINAL DE 16A - FORNECIMENTO E INSTALAÇÃO. AF_10/2020 | UN | 8 | 83.56 | 109.71 | 877.68 | 0.00087%
9.2.3.9.4 | 93669 | SINAPI | DISJUNTOR TRIPOLAR TIPO DIN, CORRENTE NOMINAL DE 20A - FORNECIMENTO E INSTALAÇÃO. AF_10/2020 | UN | 1 | 87.11 | 114.37 | 114.37 | 0.0001134%
9.2.3.9.5 | 93670 | SINAPI | DISJUNTOR TRIPOLAR TIPO DIN, CORRENTE NOMINAL DE 25A - FORNECIMENTO E INSTALAÇÃO. AF_10/2020 | UN | 6 | 87.11 | 114.37 | 686.22 | 0.0006802%
9.2.3.9.6 | 93671 | SINAPI | DISJUNTOR TRIPOLAR TIPO DIN, CORRENTE NOMINAL DE 32A - FORNECIMENTO E INSTALAÇÃO. AF_10/2020 | UN | 2 | 91.37 | 119.96 | 239.92 | 0.0002378%
9.2.3.9.7 | 93672 | SINAPI | DISJUNTOR TRIPOLAR TIPO DIN, CORRENTE NOMINAL DE 40A - FORNECIMENTO E INSTALAÇÃO. AF_10/2020 | UN | 14 | 97.81 | 128.41 | 1797.74 | 0.001782%
9.2.3.9.8 | 452 | ORSE | DISJUNTOR TERMOMAGNETICO TRIPOLAR 63 A, PADRÃO DIN (EUROPEU - LINHA BRANCA), CURVA C | UN | 3 | 103.19 | 135.48 | 406.44 | 0.0004029%
9.2.3.9.9 | 9004 | ORSE | DISJUNTOR TERMOMAGNETICO TRIPOLAR 80 A, PADRÃO DIN (EUROPEU - LINHA BRANCA), CURVA C, 5KA | UN | 3 | 135.33 | 177.67 | 533.01 | 0.0005283%
9.2.3.9.10 | 8078 | ORSE | DISJUNTOR TERMOMAGNETICO TRIPOLAR 125 A, PADRÃO DIN (EUROPEU - LINHA BRANCA), 10KA | UN | 1 | 479.11 | 629.02 | 629.02 | 0.0006235%
9.2.3.9.11 | 93653 | SINAPI | DISJUNTOR MONOPOLAR TIPO DIN, CORRENTE NOMINAL DE 10A - FORNECIMENTO E INSTALAÇÃO. AF_10/2020 | UN | 235 | 13.2 | 17.33 | 4072.55 | 0.004037%
9.2.3.9.12 | 93654 | SINAPI | DISJUNTOR MONOPOLAR TIPO DIN, CORRENTE NOMINAL DE 16A - FORNECIMENTO E INSTALAÇÃO. AF_10/2020 | UN | 38 | 13.77 | 18.08 | 687.04 | 0.000681%
9.3 |  |  | REDE DE COMPUTADORES
9.3.1 |  |  | SUBSOLO
9.3.1.1 |  |  | ACESSÓRIOS CABEAMENTO - HÍBRIDO
9.3.1.1.1 | 12791 | ORSE | FORNECIMENTO E INSTALAÇÃO DE SWITCH 24 PORTAS GERENCIÁVEL POE 10/100 /1000 + 4SFP | UN | 3 | 3685.48 | 4838.67 | 14516.01 | 0.01439%
9.3.1.2 |  |  | ACESSÓRIOS CABEAMENTO - METÁLICO
9.3.1.2.1 | 11242 | ORSE | FORNECIMENTO E INSTALAÇÃO DE CONECTOR RJ 45 MACHO CAT 6 | UN | 58 | 6.64 | 8.72 | 505.76 | 0.0005013%
9.3.1.2.2 | 98302 | SINAPI | PATCH PANEL 24 PORTAS, CATEGORIA 6 - FORNECIMENTO E INSTALAÇÃO. AF_11/2019 | UN | 6 | 983.47 | 1291.2 | 7747.2 | 0.007679%
9.3.1.2.3 | 061359 | SBC | CONECTOR FEMEA PARA RJ45 | UN | 216 | 20.07 | 26.35 | 5691.6 | 0.005642%
9.3.1.3 |  |  | ACESSÓRIOS CABEAMENTO - ÓTICO
9.3.1.3.1 | 10249 | ORSE | CONECTOR DE FIBRA ÓTICA DO TIPO SC, COMPATÍVEL COM ESPECIFICAÇÕES DA NORMA ANSI/EIA/TIA-568-C.X E IEC 61.754-4 (TIPO SC), COMPATIVEL COM FIBRA ÓTICA MULTIMODO 50/125 FÊM | UN | 2 | 105.31 | 138.26 | 276.52 | 0.0002741%
9.3.1.3.2 | 11307 | ORSE | DISTRIBUIDOR INTERNO ÓPTICO - D.I.O | UN | 1 | 1053.06 | 1382.56 | 1382.56 | 0.00137%
9.3.1.3.3 | 3883 | ORSE | EXTENSÃO ÓPTICA DUPLEX 62,5/125 CONECTOR SC, 2,5 METROS | UN | 1 | 153.83 | 201.96 | 201.96 | 0.0002002%
9.3.1.4 |  |  | RACK E ACESSÓRIOS
9.3.1.4.1 | 068415 | SBC | RACK ABERTO 24U 19"" 970MM | UM | 1 | 1199.72 | 1575.11 | 1575.11 | 0.001561%
9.3.1.4.2 | 11470 | ORSE | ESPIRAL 1/2" - ORGANIZADOR DE FIOS E CABOS | UN | 1 | 3.8 | 4.99 | 4.99 | 4.946e-06%
9.3.1.4.3 | 520 | ORSE | GUIA FRONTAL PARA CABOS | UN | 1 | 29.86 | 39.2 | 39.2 | 3.886e-05%
9.3.1.4.4 | 520 | ORSE | GUIA FRONTAL PARA CABOS | UN | 1 | 29.86 | 39.2 | 39.2 | 3.886e-05%
9.3.1.4.5 | 1089 | ORSE | GUIA DE CABOS FECHADO 19" 1U | UN | 3 | 18.6 | 24.42 | 73.26 | 7.262e-05%
9.3.1.4.6 | 059458 | SBC | REGUA 19"" COM 12 TOMADAS 2P+T | UN | 2 | 91.29 | 119.85 | 239.7 | 0.0002376%
9.3.1.4.7 | 11417 | ORSE | BANDEJA PARA RACK 19", DESLIZANTE, PERFURADA, 400MM DE PROFUNDIDADE | UN | 1 | 347.38 | 456.08 | 456.08 | 0.0004521%
9.3.1.5 |  |  | PERFILADO PERFURADO E ACESSÓRIOS
9.3.1.5.1 | 9669 | ORSE | PERFILADO, PRÉ-ZINCADO A FOGO, PERFURADO 38 X 38 X 6000MM | UN | 34 | 59.12 | 77.62 | 2639.08 | 0.002616%
9.3.1.5.2 | CP-11.12.14-002 | Próprio | SAIDA LATERAL DUPLA 3/4" | UN | 5 | 10.67 | 14.01 | 70.05 | 6.943e-05%
9.3.1.5.3 | 723 | ORSE | FORNECIMENTO E INSTALAÇÃO DE SAÍDA HORIZONTAL PARA ELETRODUTO 3/4" (REF. VL 33 VALEMAM OU SIMILAR) | UN | 19 | 6.79 | 8.91 | 169.29 | 0.0001678%
9.3.1.5.4 | 9987 | ORSE | CURVA HORIZONTAL 38 X 38 MM PARA ELETROCALHA METÁLICA, COM ÂNGULO 90° (REF.: MOPA OU SIMILAR) | UN | 10 | 22.5 | 29.54 | 295.4 | 0.0002928%
9.3.1.5.5 | 9667 | ORSE | EMENDA EXTERNA, PARA PERFILADO TIPO "X", 38 X 38 MM, REF. CKP 119 OU SIMILAR | UN | 1 | 10.86 | 14.26 | 14.26 | 1.413e-05%
9.3.1.5.6 | 9985 | ORSE | TÊ HORIZONTAL 38 X 38 MM PARA ELETROCALHA METÁLICA (REF. MOPA OU SIMILAR) | UN | 4 | 12.75 | 16.74 | 66.96 | 6.637e-05%
9.3.1.5.7 | 9539 | ORSE | TALA PLANA PERFURADA 38MM PARA ELETROCALHA METÁLICA (REF.: MOPA OU SIMILAR) - REV 01 | UN | 166 | 5.07 | 6.66 | 1105.56 | 0.001096%
9.3.1.5.8 | 9526 | ORSE | GANCHO CURTO PARA PERFILADO, ( REF.: MOPA OU SIMILAR) | UN | 219 | 9.98 | 13.1 | 2868.9 | 0.002844%
9.3.1.6 |  |  | ACESSÓRIOS P/ ELETRODUTOS
9.3.1.6.1 | 91942 | SINAPI | CAIXA RETANGULAR 4" X 4" ALTA (2,00 M DO PISO), PVC, INSTALADA EM PAREDE - FORNECIMENTO E INSTALAÇÃO. AF_03/2023 | UN | 2 | 30.24 | 39.7 | 79.4 | 7.87e-05%
9.3.1.6.2 | 91937 | SINAPI | CAIXA OCTOGONAL 3" X 3", PVC, INSTALADA EM LAJE - FORNECIMENTO E INSTALAÇÃO. AF_03/2023 | UN | 8 | 13.28 | 17.44 | 139.52 | 0.0001383%
9.3.1.6.3 | 91936 | SINAPI | CAIXA OCTOGONAL 4" X 4", PVC, INSTALADA EM LAJE - FORNECIMENTO E INSTALAÇÃO. AF_03/2023 | UN | 6 | 14.67 | 19.26 | 115.56 | 0.0001145%
9.3.1.6.4 | 91884 | SINAPI | LUVA PARA ELETRODUTO, PVC, ROSCÁVEL, DN 25 MM (3/4"), PARA CIRCUITOS TERMINAIS, INSTALADA EM PAREDE - FORNECIMENTO E INSTALAÇÃO. AF_03/2023 | UN | 1 | 9.89 | 12.98 | 12.98 | 1.287e-05%
9.3.1.7 |  |  | ACESSÓRIOS USO GERAL
9.3.1.7.1 | 12538 | ORSE | ARRUELA DE PRESSÃO 1/4" | UN | 219 | 0.41 | 0.54 | 118.26 | 0.0001172%
9.3.1.7.2 | 9816 | ORSE | ARRUELA LISA ZINCADA D=1/4" | UN | 763 | 0.41 | 0.54 | 412.02 | 0.0004084%
9.3.1.7.3 | 12540 | ORSE | ARRUELA DE LISA 5/16" | UN | 8 | 0.46 | 0.6 | 4.8 | 4.758e-06%
9.3.1.7.4 | 00011945 | SINAPI | BUCHA DE NYLON SEM ABA S4 | UN | 61 | 0.06 | 0.08 | 4.88 | 4.837e-06%
9.3.1.7.5 | 00004375 | SINAPI | BUCHA DE NYLON SEM ABA S6 | UN | 27 | 0.1 | 0.13 | 3.51 | 3.479e-06%
9.3.1.7.6 | 00004376 | SINAPI | BUCHA DE NYLON SEM ABA S8 | UN | 39 | 0.19 | 0.25 | 9.75 | 9.664e-06%
9.3.1.7.7 | 00004374 | SINAPI | BUCHA DE NYLON SEM ABA S10 | UN | 36 | 0.37 | 0.49 | 17.64 | 1.749e-05%
9.3.1.7.8 | 6903 | ORSE | PARAFUSO FENDA CABEÇA PANELA 4,2 X 32MM, AUTO-ATARRACHANTE | UN | 61 | 0.55 | 0.72 | 43.92 | 4.353e-05%
9.3.1.7.9 | 6903 | ORSE | PARAFUSO FENDA CABEÇA PANELA 4,2 X 32MM, AUTO-ATARRACHANTE | UN | 27 | 0.55 | 0.72 | 19.44 | 1.927e-05%
9.3.1.7.10 | 12428 | ORSE | PARAFUSO EM AÇO INOX, CABEÇA SEXTAVADA 1/4" X 1 1/4" | UN | 219 | 0.66 | 0.87 | 190.53 | 0.0001889%
9.3.1.7.11 | 7860 | ORSE | PARAFUSO EM AÇO INOX, CABEÇA SEXTAVADA 5/16" X 70 | UN | 36 | 0.48 | 0.63 | 22.68 | 2.248e-05%
9.3.1.7.12 | 6905 | ORSE | PARAFUSO CABEÇA LENTILHA 1/4" X 5/8", ROSCA TOTAL | UN | 416 | 0.63 | 0.83 | 345.28 | 0.0003422%
9.3.1.7.13 | 00039997 | SINAPI | PORCA ZINCADA, SEXTAVADA, DIAMETRO 1/4" | UN | 699 | 0.3 | 0.39 | 272.61 | 0.0002702%
9.3.1.7.14 | 7384 | ORSE | FIXAÇÃO DE ELETROCALHAS COM VERGALHÃO (TIRANTE) COM ROSCA TOTAL Ø 1/4"X1000MM (MARVITEC REF. 1431 OU SIMILAR) | M | 255 | 22.62 | 29.7 | 7573.5 | 0.007507%
9.3.1.8 |  |  | ELETROCALHA PERFURADA
9.3.1.8.1 | 749 | ORSE | FORNECIMENTO E INSTALAÇÃO DE ELETROCALHA METÁLICA 75 X 50 X 3000 MM (REF. VL 3.01 GE 75/50 VALEMAM OU SIMILAR) | UN | 15 | 76.73 | 100.74 | 1511.1 | 0.001498%
9.3.1.8.2 | 762 | ORSE | FORNECIMENTO E INSTALAÇÃO DE ELETROCALHA PERFURADA 100 X 50 X 3000 MM (REF. MOPA OU SIMILAR) | M | 2 | 27.59 | 36.22 | 72.44 | 7.18e-05%
9.3.1.8.3 | 9426 | ORSE | TÊ HORIZONTAL 75 X 50 MM PARA ELETROCALHA METÁLICA (REF. MOPA OU SIMILAR) | UN | 3 | 24.57 | 32.26 | 96.78 | 9.593e-05%
9.3.1.8.4 | 9524 | ORSE | TALA PLANA PERFURADA 50MM PARA ELETROCALHA METÁLICA (REF.: MOPA OU SIMILAR) - REV 01 | UN | 34 | 5.07 | 6.66 | 226.44 | 0.0002245%
9.3.1.8.5 | 8685 | ORSE | SUPORTE VERTICAL 100 X 75 MM PARA FIXAÇÃO DE ELETROCALHA METÁLICA ( REF.: MOPA OU SIMILAR) | UN | 3 | 13.91 | 18.26 | 54.78 | 5.43e-05%
9.3.1.8.6 | 12488 | ORSE | SUPORTE VERTICAL 150 X 150 MM PARA FIXAÇÃO DE ELETROCALHA METÁLICA (REF.: MOPA OU SIMILAR) | UN | 33 | 24.17 | 31.73 | 1047.09 | 0.001038%
9.3.1.8.7 | 723 | ORSE | FORNECIMENTO E INSTALAÇÃO DE SAÍDA HORIZONTAL PARA ELETRODUTO 3/4" (REF. VL 33 VALEMAM OU SIMILAR) | UN | 5 | 6.79 | 8.91 | 44.55 | 4.416e-05%
9.3.1.9 |  |  | DISPOSITIVOS - EMBUTIR
9.3.1.9.1 | 7817 | ORSE | TOMADA DUPLA PARA LÓGICA RJ45, 4"X2", EMBUTIR, COMPLETA, REF.0605, FAME OU SIMILAR | UN | 24 | 70.43 | 92.47 | 2219.28 | 0.0022%
9.3.1.9.2 | 9517 | ORSE | PLACA 4"X2" COM FURO | UN | 9 | 5.09 | 6.68 | 60.12 | 5.959e-05%
9.3.1.9.3 | 8998 | ORSE | PLACA CEGA PARA CAIXA DE PVC 4"X 4", P/ELETRODUTO | UN | 2 | 3.49 | 4.58 | 9.16 | 9.08e-06%
9.3.1.9.4 | 12937 | ORSE | TOMADA DUPLA PARA LÓGICA NO PISO, METAL, RJ45 | UN | 2 | 62.28 | 81.77 | 163.54 | 0.0001621%
9.3.1.10 |  |  | CABEAMENTO ESTRUTURADO
9.3.1.10.1 | 7138 | ORSE | FORNECIMENTO E LANÇAMENTO DE CABO UTP 4 PARES CAT 6 | M | 3676.3 | 12.42 | 16.31 | 59960.45 | 0.05943%
9.3.1.10.2 | 059434 | SBC | CABO OPTICO MONOMODO AUTOSUSTE. SM9/125 SEMI GELE.9/125 12FO | M | 101.1 | 8.32 | 10.92 | 1104.01 | 0.001094%
9.3.1.11 |  |  | CAIXA DE PASSAGEM
9.3.1.11.1 | 9516 | ORSE | CAIXA PASSAGEM DE SOBREPOR EM AÇO 100X100X80MM | UN | 2 | 14.59 | 19.16 | 38.32 | 3.798e-05%
9.3.1.12 |  |  | ELETRODUTOS E DIVERSOS
9.3.1.12.1 | 91854 | SINAPI | ELETRODUTO FLEXÍVEL CORRUGADO, PVC, DN 25 MM (3/4"), PARA CIRCUITOS TERMINAIS, INSTALADO EM PAREDE - FORNECIMENTO E INSTALAÇÃO. AF_03/2023 | M | 20.7 | 8.82 | 11.58 | 239.71 | 0.0002376%
9.3.1.12.2 |  |  | ELETRODUTO FLEXÍVEL CORRUGADO, PVC, DN 32MM (1")
9.3.1.12.2.1 | 93358 | SINAPI | ESCAVAÇÃO MANUAL DE VALA COM PROFUNDIDADE MENOR OU IGUAL A 1,30 M. AF_02/2021 | M³ | 1.36 | 70.33 | 92.34 | 125.58 | 0.0001245%
9.3.1.12.2.2 | 91856 | SINAPI | ELETRODUTO FLEXÍVEL CORRUGADO, PVC, DN 32 MM (1"), PARA CIRCUITOS TERMINAIS, INSTALADO EM PAREDE - FORNECIMENTO E INSTALAÇÃO. AF_03/2023 | M | 15.1 | 11.44 | 15.02 | 226.8 | 0.0002248%
9.3.1.12.2.3 | 104737 | SINAPI | REATERRO MANUAL DE VALAS, COM PLACA VIBRATÓRIA. AF_08/2023 | M³ | 1.35 | 18.27 | 23.99 | 32.39 | 3.211e-05%
9.3.1.12.3 | 91871 | SINAPI | ELETRODUTO RÍGIDO ROSCÁVEL, PVC, DN 25 MM (3/4"), PARA CIRCUITOS TERMINAIS, INSTALADO EM PAREDE - FORNECIMENTO E INSTALAÇÃO. AF_03/2023 | M | 47.3 | 13.24 | 17.38 | 822.07 | 0.0008149%
9.3.1.12.4 | 91872 | SINAPI | ELETRODUTO RÍGIDO ROSCÁVEL, PVC, DN 32 MM (1"), PARA CIRCUITOS TERMINAIS, INSTALADO EM PAREDE - FORNECIMENTO E INSTALAÇÃO. AF_03/2023 | M | 25.2 | 17.06 | 22.4 | 564.48 | 0.0005595%
9.3.1.12.5 | 00039128 | SINAPI | ABRACADEIRA EM ACO PARA AMARRACAO DE ELETRODUTOS, TIPO D, COM 3/4" E CUNHA DE FIXACAO | UN | 61 | 1.78 | 2.34 | 142.74 | 0.0001415%
9.3.1.12.6 | 00039129 | SINAPI | ABRACADEIRA EM ACO PARA AMARRACAO DE ELETRODUTOS, TIPO D, COM 1" E CUNHA DE FIXACAO | UN | 27 | 1.91 | 2.51 | 67.77 | 6.717e-05%
9.3.2 |  |  | TÉRREO
9.3.2.1 |  |  | ACESSÓRIOS CABEAMENTO - HÍBRIDO
9.3.2.1.1 | 12791 | ORSE | FORNECIMENTO E INSTALAÇÃO DE SWITCH 24 PORTAS GERENCIÁVEL POE 10/100 /1000 + 4SFP | UN | 3 | 3685.48 | 4838.67 | 14516.01 | 0.01439%
9.3.2.2 |  |  | ACESSÓRIOS CABEAMENTO - METÁLICO
9.3.2.2.1 | 11242 | ORSE | FORNECIMENTO E INSTALAÇÃO DE CONECTOR RJ 45 MACHO CAT 6 | UN | 29 | 6.64 | 8.72 | 252.88 | 0.0002507%
9.3.2.2.2 | 98302 | SINAPI | PATCH PANEL 24 PORTAS, CATEGORIA 6 - FORNECIMENTO E INSTALAÇÃO. AF_11/2019 | UN | 7 | 983.47 | 1291.2 | 9038.4 | 0.008959%
9.3.2.2.3 | 061359 | SBC | CONECTOR FEMEA PARA RJ45 | UN | 311 | 20.07 | 26.35 | 8194.85 | 0.008123%
9.3.2.3 |  |  | ACESSÓRIOS CABEAMENTO - ÓTICO
9.3.2.3.1 | 10249 | ORSE | CONECTOR DE FIBRA ÓTICA DO TIPO SC, COMPATÍVEL COM ESPECIFICAÇÕES DA NORMA ANSI/EIA/TIA-568-C.X E IEC 61.754-4 (TIPO SC), COMPATIVEL COM FIBRA ÓTICA MULTIMODO 50/125 FÊM | UN | 6 | 105.31 | 138.26 | 829.56 | 0.0008223%
9.3.2.3.2 | 11307 | ORSE | DISTRIBUIDOR INTERNO ÓPTICO - D.I.O | UN | 2 | 1053.06 | 1382.56 | 2765.12 | 0.002741%
9.3.2.3.3 | 3883 | ORSE | EXTENSÃO ÓPTICA DUPLEX 62,5/125 CONECTOR SC, 2,5 METROS | UN | 2 | 153.83 | 201.96 | 403.92 | 0.0004004%
9.3.2.4 |  |  | RACK E ACESSÓRIOS
9.3.2.4.1 | 8439 | ORSE | FORNECIMENTO E INSTALAÇÃO DE MINI RACK DE PAREDE 19" X 8U X 450MM | UN | 1 | 787.78 | 1034.28 | 1034.28 | 0.001025%
9.3.2.4.2 | 068415 | SBC | RACK ABERTO 24U 19"" 970MM | UM | 1 | 1199.72 | 1575.11 | 1575.11 | 0.001561%
9.3.2.4.3 | 11470 | ORSE | ESPIRAL 1/2" - ORGANIZADOR DE FIOS E CABOS | UN | 1 | 3.8 | 4.99 | 4.99 | 4.946e-06%
9.3.2.4.4 | 520 | ORSE | GUIA FRONTAL PARA CABOS | UN | 1 | 29.86 | 39.2 | 39.2 | 3.886e-05%
9.3.2.4.5 | 520 | ORSE | GUIA FRONTAL PARA CABOS | UN | 1 | 29.86 | 39.2 | 39.2 | 3.886e-05%
9.3.2.4.6 | 520 | ORSE | GUIA FRONTAL PARA CABOS | UN | 1 | 29.86 | 39.2 | 39.2 | 3.886e-05%
9.3.2.4.7 | 059458 | SBC | REGUA 19"" COM 12 TOMADAS 2P+T | UN | 3 | 91.29 | 119.85 | 359.55 | 0.0003564%
9.3.2.4.8 | 11417 | ORSE | BANDEJA PARA RACK 19", DESLIZANTE, PERFURADA, 400MM DE PROFUNDIDADE | UN | 1 | 347.38 | 456.08 | 456.08 | 0.0004521%
9.3.2.5 |  |  | PERFILADO PERFURADO E ACESSÓRIOS
9.3.2.5.1 | 9669 | ORSE | PERFILADO, PRÉ-ZINCADO A FOGO, PERFURADO 38 X 38 X 6000MM | UN | 77 | 59.12 | 77.62 | 5976.74 | 0.005924%
9.3.2.5.2 | CP-11.12.14-002 | Próprio | SAIDA LATERAL DUPLA 3/4" | UN | 4 | 10.67 | 14.01 | 56.04 | 5.555e-05%
9.3.2.5.3 | 723 | ORSE | FORNECIMENTO E INSTALAÇÃO DE SAÍDA HORIZONTAL PARA ELETRODUTO 3/4" (REF. VL 33 VALEMAM OU SIMILAR) | UN | 50 | 6.79 | 8.91 | 445.5 | 0.0004416%
9.3.2.5.4 | 9987 | ORSE | CURVA HORIZONTAL 38 X 38 MM PARA ELETROCALHA METÁLICA, COM ÂNGULO 90° (REF.: MOPA OU SIMILAR) | UN | 9 | 22.5 | 29.54 | 265.86 | 0.0002635%
9.3.2.5.5 | 9985 | ORSE | TÊ HORIZONTAL 38 X 38 MM PARA ELETROCALHA METÁLICA (REF. MOPA OU SIMILAR) | UN | 12 | 12.75 | 16.74 | 200.88 | 0.0001991%
9.3.2.5.6 | 9539 | ORSE | TALA PLANA PERFURADA 38MM PARA ELETROCALHA METÁLICA (REF.: MOPA OU SIMILAR) - REV 01 | UN | 332 | 5.07 | 6.66 | 2211.12 | 0.002192%
9.3.2.5.7 | 9526 | ORSE | GANCHO CURTO PARA PERFILADO, ( REF.: MOPA OU SIMILAR) | UN | 499 | 9.98 | 13.1 | 6536.9 | 0.006479%
9.3.2.6 |  |  | ACESSÓRIOS P/ ELETRODUTOS
9.3.2.6.1 | 91942 | SINAPI | CAIXA RETANGULAR 4" X 4" ALTA (2,00 M DO PISO), PVC, INSTALADA EM PAREDE - FORNECIMENTO E INSTALAÇÃO. AF_03/2023 | UN | 3 | 30.24 | 39.7 | 119.1 | 0.0001181%
9.3.2.6.2 | 91937 | SINAPI | CAIXA OCTOGONAL 3" X 3", PVC, INSTALADA EM LAJE - FORNECIMENTO E INSTALAÇÃO. AF_03/2023 | UN | 37 | 13.28 | 17.44 | 645.28 | 0.0006396%
9.3.2.6.3 | 91936 | SINAPI | CAIXA OCTOGONAL 4" X 4", PVC, INSTALADA EM LAJE - FORNECIMENTO E INSTALAÇÃO. AF_03/2023 | UN | 15 | 14.67 | 19.26 | 288.9 | 0.0002864%
9.3.2.6.4 | 91885 | SINAPI | LUVA PARA ELETRODUTO, PVC, ROSCÁVEL, DN 32 MM (1"), PARA CIRCUITOS TERMINAIS, INSTALADA EM PAREDE - FORNECIMENTO E INSTALAÇÃO. AF_03/2023 | UN | 4 | 11.24 | 14.76 | 59.04 | 5.852e-05%
9.3.2.6.5 | 91884 | SINAPI | LUVA PARA ELETRODUTO, PVC, ROSCÁVEL, DN 25 MM (3/4"), PARA CIRCUITOS TERMINAIS, INSTALADA EM PAREDE - FORNECIMENTO E INSTALAÇÃO. AF_03/2023 | UN | 15 | 9.89 | 12.98 | 194.7 | 0.000193%
9.3.2.7 |  |  | ACESSÓRIOS USO GERAL
9.3.2.7.1 | 12538 | ORSE | ARRUELA DE PRESSÃO 1/4" | UN | 499 | 0.41 | 0.54 | 269.46 | 0.0002671%
9.3.2.7.2 | 9816 | ORSE | ARRUELA LISA ZINCADA D=1/4" | UN | 1311 | 0.41 | 0.54 | 707.94 | 0.0007017%
9.3.2.7.3 | 12540 | ORSE | ARRUELA DE LISA 5/16" | UN | 11 | 0.46 | 0.6 | 6.6 | 6.542e-06%
9.3.2.7.4 | 00011945 | SINAPI | BUCHA DE NYLON SEM ABA S4 | UN | 156 | 0.06 | 0.08 | 12.48 | 1.237e-05%
9.3.2.7.5 | 00004375 | SINAPI | BUCHA DE NYLON SEM ABA S6 | UN | 20 | 0.1 | 0.13 | 2.6 | 2.577e-06%
9.3.2.7.6 | 00004376 | SINAPI | BUCHA DE NYLON SEM ABA S8 | UN | 83 | 0.19 | 0.25 | 20.75 | 2.057e-05%
9.3.2.7.7 | 00004374 | SINAPI | BUCHA DE NYLON SEM ABA S10 | UN | 46 | 0.37 | 0.49 | 22.54 | 2.234e-05%
9.3.2.7.8 | 6903 | ORSE | PARAFUSO FENDA CABEÇA PANELA 4,2 X 32MM, AUTO-ATARRACHANTE | UN | 156 | 0.55 | 0.72 | 112.32 | 0.0001113%
9.3.2.7.9 | 6903 | ORSE | PARAFUSO FENDA CABEÇA PANELA 4,2 X 32MM, AUTO-ATARRACHANTE | UN | 20 | 0.55 | 0.72 | 14.4 | 1.427e-05%
9.3.2.7.10 | 12428 | ORSE | PARAFUSO EM AÇO INOX, CABEÇA SEXTAVADA 1/4" X 1 1/4" | UN | 499 | 0.66 | 0.87 | 434.13 | 0.0004303%
9.3.2.7.11 | 7860 | ORSE | PARAFUSO EM AÇO INOX, CABEÇA SEXTAVADA 5/16" X 70 | UN | 46 | 0.48 | 0.63 | 28.98 | 2.873e-05%
9.3.2.7.12 | 6905 | ORSE | PARAFUSO CABEÇA LENTILHA 1/4" X 5/8", ROSCA TOTAL | UN | 640 | 0.63 | 0.83 | 531.2 | 0.0005265%
9.3.2.7.13 | 00039997 | SINAPI | PORCA ZINCADA, SEXTAVADA, DIAMETRO 1/4" | UN | 1199 | 0.3 | 0.39 | 467.61 | 0.0004635%
9.3.2.7.14 | 7384 | ORSE | FIXAÇÃO DE ELETROCALHAS COM VERGALHÃO (TIRANTE) COM ROSCA TOTAL Ø 1/4"X1000MM (MARVITEC REF. 1431 OU SIMILAR) | M | 545 | 22.62 | 29.7 | 16186.5 | 0.01604%
9.3.2.8 |  |  | ELETROCALHA PERFURADA
9.3.2.8.1 | 765 | ORSE | FORNECIMENTO E INSTALAÇÃO DE ELETROCALHA METÁLICA 50 X 50 X 3000 MM (REF. VALEMAM OU SIMILAR) | UN | 20 | 39.32 | 51.62 | 1032.4 | 0.001023%
9.3.2.8.2 | 762 | ORSE | FORNECIMENTO E INSTALAÇÃO DE ELETROCALHA PERFURADA 100 X 50 X 3000 MM (REF. MOPA OU SIMILAR) | M | 2 | 27.59 | 36.22 | 72.44 | 7.18e-05%
9.3.2.8.3 | 8686 | ORSE | TÊ HORIZONTAL 50 X 50 MM PARA ELETROCALHA METÁLICA (REF. MOPA OU SIMILAR) | UN | 3 | 24.57 | 32.26 | 96.78 | 9.593e-05%
9.3.2.8.4 | 8113 | ORSE | TÊ HORIZONTAL 100 X 50 MM COM BASE LISA PERFURADA PARA ELETROCALHA METÁLICA (REF. MOPA OU SIMILAR) | UN | 1 | 25.97 | 34.1 | 34.1 | 3.38e-05%
9.3.2.8.5 | 9524 | ORSE | TALA PLANA PERFURADA 50MM PARA ELETROCALHA METÁLICA (REF.: MOPA OU SIMILAR) - REV 01 | UN | 52 | 5.07 | 6.66 | 346.32 | 0.0003433%
9.3.2.8.6 | 8685 | ORSE | SUPORTE VERTICAL 100 X 75 MM PARA FIXAÇÃO DE ELETROCALHA METÁLICA ( REF.: MOPA OU SIMILAR) | UN | 42 | 13.91 | 18.26 | 766.92 | 0.0007602%
9.3.2.8.7 | 8685 | ORSE | SUPORTE VERTICAL 100 X 75 MM PARA FIXAÇÃO DE ELETROCALHA METÁLICA ( REF.: MOPA OU SIMILAR) | UN | 4 | 13.91 | 18.26 | 73.04 | 7.24e-05%
9.3.2.8.8 | 723 | ORSE | FORNECIMENTO E INSTALAÇÃO DE SAÍDA HORIZONTAL PARA ELETRODUTO 3/4" (REF. VL 33 VALEMAM OU SIMILAR) | UN | 1 | 6.79 | 8.91 | 8.91 | 8.832e-06%
9.3.2.9 |  |  | DISPOSITIVOS - EMBUTIR
9.3.2.9.1 | 7817 | ORSE | TOMADA DUPLA PARA LÓGICA RJ45, 4"X2", EMBUTIR, COMPLETA, REF.0605, FAME OU SIMILAR | UN | 7 | 70.43 | 92.47 | 647.29 | 0.0006416%
9.3.2.9.2 | 9517 | ORSE | PLACA 4"X2" COM FURO | UN | 9 | 5.09 | 6.68 | 60.12 | 5.959e-05%
9.3.2.9.3 | 8998 | ORSE | PLACA CEGA PARA CAIXA DE PVC 4"X 4", P/ELETRODUTO | UN | 3 | 3.49 | 4.58 | 13.74 | 1.362e-05%
9.3.2.10 |  |  | CABEAMENTO ESTRUTURADO
9.3.2.10.1 | 7138 | ORSE | FORNECIMENTO E LANÇAMENTO DE CABO UTP 4 PARES CAT 6 | M | 5518.25 | 12.42 | 16.31 | 90002.66 | 0.08921%
9.3.2.10.2 | 059434 | SBC | CABO OPTICO MONOMODO AUTOSUSTE. SM9/125 SEMI GELE.9/125 12FO | M | 337.9 | 8.32 | 10.92 | 3689.87 | 0.003657%
9.3.2.11 |  |  | CAIXA DE PASSAGEM
9.3.2.11.1 | 97886 | SINAPI | CAIXA ENTERRADA ELÉTRICA RETANGULAR, EM ALVENARIA COM TIJOLOS CERÂMICOS MACIÇOS, FUNDO COM BRITA, DIMENSÕES INTERNAS: 0,3X0,3X0,3 M. AF_12/2020 | UN | 15 | 145.2 | 190.63 | 2859.45 | 0.002834%
9.3.2.11.2 | CP-6411-407 | Próprio | TAMPA DE CONCRETO PARA CAIXAS DE PASSAGEM 0,30X0,30MX0,05M | UN | 15 | 11.79 | 15.48 | 232.2 | 0.0002302%
9.3.2.12 |  |  | ELETRODUTOS E DIVERSOS
9.3.2.12.1 | 91854 | SINAPI | ELETRODUTO FLEXÍVEL CORRUGADO, PVC, DN 25 MM (3/4"), PARA CIRCUITOS TERMINAIS, INSTALADO EM PAREDE - FORNECIMENTO E INSTALAÇÃO. AF_03/2023 | M | 4.1 | 8.82 | 11.58 | 47.48 | 4.706e-05%
9.3.2.12.2 | 91856 | SINAPI | ELETRODUTO FLEXÍVEL CORRUGADO, PVC, DN 32 MM (1"), PARA CIRCUITOS TERMINAIS, INSTALADO EM PAREDE - FORNECIMENTO E INSTALAÇÃO. AF_03/2023 | M | 7.1 | 11.44 | 15.02 | 106.64 | 0.0001057%
9.3.2.12.3 | 91857 | SINAPI | ELETRODUTO FLEXÍVEL CORRUGADO REFORÇADO, PVC, DN 32 MM (1"), PARA CIRCUITOS TERMINAIS, INSTALADO EM PAREDE - FORNECIMENTO E INSTALAÇÃO. AF_03/2023 | M | 2.9 | 14.75 | 19.37 | 56.17 | 5.568e-05%
9.3.2.12.4 |  |  | ELETRODUTO FLEXÍVEL CORRUGADO, PVC, DN 50MM (1.1/2")
9.3.2.12.4.1 | 93358 | SINAPI | ESCAVAÇÃO MANUAL DE VALA COM PROFUNDIDADE MENOR OU IGUAL A 1,30 M. AF_02/2021 | M³ | 3.08 | 70.33 | 92.34 | 284.41 | 0.0002819%
9.3.2.12.4.2 | 97667 | SINAPI | ELETRODUTO FLEXÍVEL CORRUGADO, PEAD, DN 50 (1 1/2"), PARA REDE ENTERRADA DE DISTRIBUIÇÃO DE ENERGIA ELÉTRICA - FORNECIMENTO E INSTALAÇÃO. AF_12/2021 | M | 34.25 | 8.58 | 11.26 | 385.66 | 0.0003823%
9.3.2.12.4.3 | 104737 | SINAPI | REATERRO MANUAL DE VALAS, COM PLACA VIBRATÓRIA. AF_08/2023 | M³ | 3.01 | 18.27 | 23.99 | 72.21 | 7.158e-05%
9.3.2.12.5 |  |  | ELETRODUTO FLEXÍVEL CORRUGADO, PVC, DN 63MM (2")
9.3.2.12.5.1 | 93358 | SINAPI | ESCAVAÇÃO MANUAL DE VALA COM PROFUNDIDADE MENOR OU IGUAL A 1,30 M. AF_02/2021 | M³ | 8.69 | 70.33 | 92.34 | 802.43 | 0.0007954%
9.3.2.12.5.2 | 97668 | SINAPI | ELETRODUTO FLEXÍVEL CORRUGADO, PEAD, DN 63 (2"), PARA REDE ENTERRADA DE DISTRIBUIÇÃO DE ENERGIA ELÉTRICA - FORNECIMENTO E INSTALAÇÃO. AF_12/2021 | M | 96.5 | 12.24 | 16.07 | 1550.76 | 0.001537%
9.3.2.12.5.3 | 104737 | SINAPI | REATERRO MANUAL DE VALAS, COM PLACA VIBRATÓRIA. AF_08/2023 | M³ | 8.39 | 18.27 | 23.99 | 201.28 | 0.0001995%
9.3.2.12.6 | 91871 | SINAPI | ELETRODUTO RÍGIDO ROSCÁVEL, PVC, DN 25 MM (3/4"), PARA CIRCUITOS TERMINAIS, INSTALADO EM PAREDE - FORNECIMENTO E INSTALAÇÃO. AF_03/2023 | M | 127.95 | 13.24 | 17.38 | 2223.77 | 0.002204%
9.3.2.12.7 | 91872 | SINAPI | ELETRODUTO RÍGIDO ROSCÁVEL, PVC, DN 32 MM (1"), PARA CIRCUITOS TERMINAIS, INSTALADO EM PAREDE - FORNECIMENTO E INSTALAÇÃO. AF_03/2023 | M | 10.6 | 17.06 | 22.4 | 237.44 | 0.0002354%
9.3.2.12.8 | 93009 | SINAPI | ELETRODUTO RÍGIDO ROSCÁVEL, PVC, DN 60 MM (2"), PARA REDE ENTERRADA DE DISTRIBUIÇÃO DE ENERGIA ELÉTRICA - FORNECIMENTO E INSTALAÇÃO. AF_12/2021 | M | 8.2 | 26.72 | 35.08 | 287.66 | 0.0002851%
9.3.2.12.9 | 00039128 | SINAPI | ABRACADEIRA EM ACO PARA AMARRACAO DE ELETRODUTOS, TIPO D, COM 3/4" E CUNHA DE FIXACAO | UN | 156 | 1.78 | 2.34 | 365.04 | 0.0003618%
9.3.2.12.10 | 00039129 | SINAPI | ABRACADEIRA EM ACO PARA AMARRACAO DE ELETRODUTOS, TIPO D, COM 1" E CUNHA DE FIXACAO | UN | 11 | 1.91 | 2.51 | 27.61 | 2.737e-05%
9.3.2.12.11 | 00039132 | SINAPI | ABRACADEIRA EM ACO PARA AMARRACAO DE ELETRODUTOS, TIPO D, COM 2" E CUNHA DE FIXACAO | UN | 9 | 3.57 | 4.69 | 42.21 | 4.184e-05%
9.3.3 |  |  | 1ª PAVIMENTO
9.3.3.1 |  |  | ACESSÓRIOS CABEAMENTO - HÍBRIDO
9.3.3.1.1 | 10726 | ORSE | FORNECIMENTO E INSTALAÇÃO DE SWITCH 24 PORTAS 10/100 MPBS + 2P10-100-1000 BT | UN | 14 | 1290.41 | 1694.18 | 23718.52 | 0.02351%
9.3.3.2 |  |  | ACESSÓRIOS CABEAMENTO - METÁLICO
9.3.3.2.1 | 11242 | ORSE | FORNECIMENTO E INSTALAÇÃO DE CONECTOR RJ 45 MACHO CAT 6 | UN | 330 | 6.64 | 8.72 | 2877.6 | 0.002852%
9.3.3.2.2 | 98302 | SINAPI | PATCH PANEL 24 PORTAS, CATEGORIA 6 - FORNECIMENTO E INSTALAÇÃO. AF_11/2019 | UN | 31 | 983.47 | 1291.2 | 40027.2 | 0.03968%
9.3.3.2.3 | 061359 | SBC | CONECTOR FEMEA PARA RJ45 | UN | 329 | 20.07 | 26.35 | 8669.15 | 0.008593%
9.3.3.3 |  |  | ACESSÓRIOS CABEAMENTO - ÓTICO
9.3.3.3.1 | 10249 | ORSE | CONECTOR DE FIBRA ÓTICA DO TIPO SC, COMPATÍVEL COM ESPECIFICAÇÕES DA NORMA ANSI/EIA/TIA-568-C.X E IEC 61.754-4 (TIPO SC), COMPATIVEL COM FIBRA ÓTICA MULTIMODO 50/125 FÊM | UN | 14 | 105.31 | 138.26 | 1935.64 | 0.001919%
9.3.3.3.2 | 11307 | ORSE | DISTRIBUIDOR INTERNO ÓPTICO - D.I.O | UN | 2 | 1053.06 | 1382.56 | 2765.12 | 0.002741%
9.3.3.3.3 | 3883 | ORSE | EXTENSÃO ÓPTICA DUPLEX 62,5/125 CONECTOR SC, 2,5 METROS | UN | 2 | 153.83 | 201.96 | 403.92 | 0.0004004%
9.3.3.4 |  |  | RACK E ACESSÓRIOS
9.3.3.4.1 | 160815 | IOPES | FORNECIMENTO E INSTALAÇÃO DE RACK DE PISO FECHADO PADRÃO 19" - 40 U´S X 670MM | UND | 1 | 2217.59 | 2911.47 | 2911.47 | 0.002886%
9.3.3.4.2 | 12781 | ORSE | FORNECIMENTO E INSTALAÇÃO DE RACK FECHADO TIPO ARMÁRIO 19" X 44 U X 870 MM INCLUSIVE ACESSÓRIOS | UN | 1 | 3360.31 | 4411.75 | 4411.75 | 0.004373%
9.3.3.4.3 | 012064 | SBC | RACK - KIT VENTILACAO COM 2 VENTILADORES PARA RACK PISO/PAREDE | UN | 1 | 276.33 | 362.79 | 362.79 | 0.0003596%
9.3.3.4.4 | 1089 | ORSE | GUIA DE CABOS FECHADO 19" 1U | UN | 15 | 18.6 | 24.42 | 366.3 | 0.0003631%
9.3.3.4.5 | 059458 | SBC | REGUA 19"" COM 12 TOMADAS 2P+T | UN | 4 | 91.29 | 119.85 | 479.4 | 0.0004752%
9.3.3.4.6 | 045831 | IOPES | PLACA CEGA FRONTAL 1U P/ RACK 19" (LABOR) | UN | 1 | 9.54 | 12.53 | 12.53 | 1.242e-05%
9.3.3.4.7 | 045831 | IOPES | PLACA CEGA FRONTAL 1U P/ RACK 19" (LABOR) | UN | 1 | 9.54 | 12.53 | 12.53 | 1.242e-05%
9.3.3.5 |  |  | PERFILADO PERFURADO E ACESSÓRIOS
9.3.3.5.1 | 9669 | ORSE | PERFILADO, PRÉ-ZINCADO A FOGO, PERFURADO 38 X 38 X 6000MM | UN | 96 | 59.12 | 77.62 | 7451.52 | 0.007386%
9.3.3.5.2 | CP-11.12.14-002 | Próprio | SAIDA LATERAL DUPLA 3/4" | UN | 10 | 10.67 | 14.01 | 140.1 | 0.0001389%
9.3.3.5.3 | 723 | ORSE | FORNECIMENTO E INSTALAÇÃO DE SAÍDA HORIZONTAL PARA ELETRODUTO 3/4" (REF. VL 33 VALEMAM OU SIMILAR) | UN | 119 | 6.79 | 8.91 | 1060.29 | 0.001051%
9.3.3.5.4 | 9987 | ORSE | CURVA HORIZONTAL 38 X 38 MM PARA ELETROCALHA METÁLICA, COM ÂNGULO 90° (REF.: MOPA OU SIMILAR) | UN | 18 | 22.5 | 29.54 | 531.72 | 0.0005271%
9.3.3.5.5 | 9667 | ORSE | EMENDA EXTERNA, PARA PERFILADO TIPO "X", 38 X 38 MM, REF. CKP 119 OU SIMILAR | UN | 1 | 10.86 | 14.26 | 14.26 | 1.413e-05%
9.3.3.5.6 | 9985 | ORSE | TÊ HORIZONTAL 38 X 38 MM PARA ELETROCALHA METÁLICA (REF. MOPA OU SIMILAR) | UN | 16 | 12.75 | 16.74 | 267.84 | 0.0002655%
9.3.3.5.7 | 9539 | ORSE | TALA PLANA PERFURADA 38MM PARA ELETROCALHA METÁLICA (REF.: MOPA OU SIMILAR) - REV 01 | UN | 197 | 5.07 | 6.66 | 1312.02 | 0.0013%
9.3.3.5.8 | 9526 | ORSE | GANCHO CURTO PARA PERFILADO, ( REF.: MOPA OU SIMILAR) | UN | 657 | 9.98 | 13.1 | 8606.7 | 0.008531%
9.3.3.6 |  |  | ACESSÓRIOS P/ ELETRODUTOS
9.3.3.6.1 | 91937 | SINAPI | CAIXA OCTOGONAL 3" X 3", PVC, INSTALADA EM LAJE - FORNECIMENTO E INSTALAÇÃO. AF_03/2023 | UN | 34 | 13.28 | 17.44 | 592.96 | 0.0005878%
9.3.3.6.2 | 91936 | SINAPI | CAIXA OCTOGONAL 4" X 4", PVC, INSTALADA EM LAJE - FORNECIMENTO E INSTALAÇÃO. AF_03/2023 | UN | 35 | 14.67 | 19.26 | 674.1 | 0.0006682%
9.3.3.6.3 | 91885 | SINAPI | LUVA PARA ELETRODUTO, PVC, ROSCÁVEL, DN 32 MM (1"), PARA CIRCUITOS TERMINAIS, INSTALADA EM PAREDE - FORNECIMENTO E INSTALAÇÃO. AF_03/2023 | UN | 1 | 11.24 | 14.76 | 14.76 | 1.463e-05%
9.3.3.6.4 | 91884 | SINAPI | LUVA PARA ELETRODUTO, PVC, ROSCÁVEL, DN 25 MM (3/4"), PARA CIRCUITOS TERMINAIS, INSTALADA EM PAREDE - FORNECIMENTO E INSTALAÇÃO. AF_03/2023 | UN | 10 | 9.89 | 12.98 | 129.8 | 0.0001287%
9.3.3.7 |  |  | ACESSÓRIOS USO GERAL
9.3.3.7.1 | 12538 | ORSE | ARRUELA DE PRESSÃO 1/4" | UN | 657 | 0.41 | 0.54 | 354.78 | 0.0003517%
9.3.3.7.2 | 9816 | ORSE | ARRUELA LISA ZINCADA D=1/4" | UN | 3135 | 0.41 | 0.54 | 1692.9 | 0.001678%
9.3.3.7.3 | 12540 | ORSE | ARRUELA DE LISA 5/16" | UN | 44 | 0.46 | 0.6 | 26.4 | 2.617e-05%
9.3.3.7.4 | 00011945 | SINAPI | BUCHA DE NYLON SEM ABA S4 | UN | 449 | 0.06 | 0.08 | 35.92 | 3.56e-05%
9.3.3.7.5 | 00004375 | SINAPI | BUCHA DE NYLON SEM ABA S6 | UN | 64 | 0.1 | 0.13 | 8.32 | 8.247e-06%
9.3.3.7.6 | 00004376 | SINAPI | BUCHA DE NYLON SEM ABA S8 | UN | 171 | 0.19 | 0.25 | 42.75 | 4.237e-05%
9.3.3.7.7 | 00004374 | SINAPI | BUCHA DE NYLON SEM ABA S10 | UN | 183 | 0.37 | 0.49 | 89.67 | 8.888e-05%
9.3.3.7.8 | 6903 | ORSE | PARAFUSO FENDA CABEÇA PANELA 4,2 X 32MM, AUTO-ATARRACHANTE | UN | 449 | 0.55 | 0.72 | 323.28 | 0.0003204%
9.3.3.7.9 | 6903 | ORSE | PARAFUSO FENDA CABEÇA PANELA 4,2 X 32MM, AUTO-ATARRACHANTE | UN | 64 | 0.55 | 0.72 | 46.08 | 4.568e-05%
9.3.3.7.10 | 12428 | ORSE | PARAFUSO EM AÇO INOX, CABEÇA SEXTAVADA 1/4" X 1 1/4" | UN | 647 | 0.66 | 0.87 | 562.89 | 0.0005579%
9.3.3.7.11 | 7860 | ORSE | PARAFUSO EM AÇO INOX, CABEÇA SEXTAVADA 5/16" X 70 | UN | 183 | 0.48 | 0.63 | 115.29 | 0.0001143%
9.3.3.7.12 | 6905 | ORSE | PARAFUSO CABEÇA LENTILHA 1/4" X 5/8", ROSCA TOTAL | UN | 1816 | 0.63 | 0.83 | 1507.28 | 0.001494%
9.3.3.7.13 | 00039997 | SINAPI | PORCA ZINCADA, SEXTAVADA, DIAMETRO 1/4" | UN | 2767 | 0.3 | 0.39 | 1079.13 | 0.00107%
9.3.3.7.14 | 7384 | ORSE | FIXAÇÃO DE ELETROCALHAS COM VERGALHÃO (TIRANTE) COM ROSCA TOTAL Ø 1/4"X1000MM (MARVITEC REF. 1431 OU SIMILAR) | M | 840 | 22.62 | 29.7 | 24948 | 0.02473%
9.3.3.8 |  |  | ELETROCALHA PERFURADA
9.3.3.8.1 | 8684 | ORSE | FORNECIMENTO E INSTALAÇÃO DE ELETROCALHA PERFURADA 100 X 100 X 3000 MM (REF. MOPA OU SIMILAR) | UN | 78 | 97 | 127.35 | 9933.3 | 0.009846%
9.3.3.8.2 | 12553 | ORSE | FORNECIMENTO E INSTALAÇÃO DE ELETROCALHA LISA, ZINCADA, 200 X 75 X 3000 MM (REF. MOPA OU SIMILAR) | UN | 3 | 204.81 | 268.9 | 806.7 | 0.0007996%
9.3.3.8.3 | 11830 | ORSE | CRUZETA 100 X 100 MM PARA ELETROCALHA PERFURADA METÁLICA (REF.: MOPA OU SIMILAR) | UN | 6 | 92.54 | 121.5 | 729 | 0.0007226%
9.3.3.8.4 | 8688 | ORSE | CURVA HORIZONTAL 100 X 100 MM PARA ELETROCALHA METÁLICA, COM ÂNGULO 90° (REF.: MOPA OU SIMILAR) | UN | 5 | 26.67 | 35.02 | 175.1 | 0.0001736%
9.3.3.8.5 | 8687 | ORSE | TÊ HORIZONTAL 100 X 100 MM PARA ELETROCALHA METÁLICA (REF. MOPA OU SIMILAR) | UN | 20 | 33.37 | 43.81 | 876.2 | 0.0008685%
9.3.3.8.6 | 12546 | ORSE | TÊ HORIZONTAL 200 X 75MM PARA ELETROCALHA METÁLICA (REF. MOPA OU SIMILAR) | UN | 2 | 106.67 | 140.05 | 280.1 | 0.0002776%
9.3.3.8.7 | 9519 | ORSE | TALA PLANA PERFURADA 100MM PARA ELETROCALHA METÁLICA (REF.: MOPA OU SIMILAR) - REV 01 | UN | 12 | 5.83 | 7.65 | 91.8 | 9.099e-05%
9.3.3.8.8 | 9519 | ORSE | TALA PLANA PERFURADA 100MM PARA ELETROCALHA METÁLICA (REF.: MOPA OU SIMILAR) - REV 01 | UN | 268 | 5.83 | 7.65 | 2050.2 | 0.002032%
9.3.3.8.9 | 8685 | ORSE | SUPORTE VERTICAL 100 X 75 MM PARA FIXAÇÃO DE ELETROCALHA METÁLICA ( REF.: MOPA OU SIMILAR) | UN | 6 | 13.91 | 18.26 | 109.56 | 0.0001086%
9.3.3.8.10 | 8685 | ORSE | SUPORTE VERTICAL 100 X 75 MM PARA FIXAÇÃO DE ELETROCALHA METÁLICA ( REF.: MOPA OU SIMILAR) | UN | 177 | 13.91 | 18.26 | 3232.02 | 0.003204%
9.3.3.8.11 | CP-11.12.14-002 | Próprio | SAIDA LATERAL DUPLA 3/4" | UN | 4 | 10.67 | 14.01 | 56.04 | 5.555e-05%
9.3.3.8.12 | 723 | ORSE | FORNECIMENTO E INSTALAÇÃO DE SAÍDA HORIZONTAL PARA ELETRODUTO 3/4" (REF. VL 33 VALEMAM OU SIMILAR) | UN | 12 | 6.79 | 8.91 | 106.92 | 0.000106%
9.3.3.9 |  |  | DISPOSITIVOS - EMBUTIR
9.3.3.9.1 | 7817 | ORSE | TOMADA DUPLA PARA LÓGICA RJ45, 4"X2", EMBUTIR, COMPLETA, REF.0605, FAME OU SIMILAR | UN | 131 | 70.43 | 92.47 | 12113.57 | 0.01201%
9.3.3.9.2 | 98307 | SINAPI | TOMADA DE REDE RJ45 - FORNECIMENTO E INSTALAÇÃO. AF_11/2019 | UN | 33 | 49.99 | 65.63 | 2165.79 | 0.002147%
9.3.3.10 |  |  | CABEAMENTO ESTRUTURADO
9.3.3.10.1 | 7138 | ORSE | FORNECIMENTO E LANÇAMENTO DE CABO UTP 4 PARES CAT 6 | M | 20723.95 | 12.42 | 16.31 | 338007.62 | 0.335%
9.3.3.10.2 | 059434 | SBC | CABO OPTICO MONOMODO AUTOSUSTE. SM9/125 SEMI GELE.9/125 12FO | M | 1362.4 | 8.32 | 10.92 | 14877.41 | 0.01475%
9.3.3.11 |  |  | CAIXA DE PASSAGEM
9.3.3.11.1 | 9516 | ORSE | CAIXA PASSAGEM DE SOBREPOR EM AÇO 100X100X80MM | UN | 11 | 14.59 | 19.16 | 210.76 | 0.0002089%
9.3.3.12 |  |  | ELETRODUTOS E DIVERSOS
9.3.3.12.1 | 91854 | SINAPI | ELETRODUTO FLEXÍVEL CORRUGADO, PVC, DN 25 MM (3/4"), PARA CIRCUITOS TERMINAIS, INSTALADO EM PAREDE - FORNECIMENTO E INSTALAÇÃO. AF_03/2023 | M | 68.3 | 8.82 | 11.58 | 790.91 | 0.000784%
9.3.3.12.2 | 91856 | SINAPI | ELETRODUTO FLEXÍVEL CORRUGADO, PVC, DN 32 MM (1"), PARA CIRCUITOS TERMINAIS, INSTALADO EM PAREDE - FORNECIMENTO E INSTALAÇÃO. AF_03/2023 | M | 11.4 | 11.44 | 15.02 | 171.23 | 0.0001697%
9.3.3.12.3 | 97668 | SINAPI | ELETRODUTO FLEXÍVEL CORRUGADO, PEAD, DN 63 (2"), PARA REDE ENTERRADA DE DISTRIBUIÇÃO DE ENERGIA ELÉTRICA - FORNECIMENTO E INSTALAÇÃO. AF_12/2021 | M | 0.3 | 12.24 | 16.07 | 4.82 | 4.778e-06%
9.3.3.12.4 | 91871 | SINAPI | ELETRODUTO RÍGIDO ROSCÁVEL, PVC, DN 25 MM (3/4"), PARA CIRCUITOS TERMINAIS, INSTALADO EM PAREDE - FORNECIMENTO E INSTALAÇÃO. AF_03/2023 | M | 379.75 | 13.24 | 17.38 | 6600.06 | 0.006542%
9.3.3.12.5 | 91872 | SINAPI | ELETRODUTO RÍGIDO ROSCÁVEL, PVC, DN 32 MM (1"), PARA CIRCUITOS TERMINAIS, INSTALADO EM PAREDE - FORNECIMENTO E INSTALAÇÃO. AF_03/2023 | M | 57.3 | 17.06 | 22.4 | 1283.52 | 0.001272%
9.3.3.12.6 | 00039128 | SINAPI | ABRACADEIRA EM ACO PARA AMARRACAO DE ELETRODUTOS, TIPO D, COM 3/4" E CUNHA DE FIXACAO | UN | 449 | 1.78 | 2.34 | 1050.66 | 0.001041%
9.3.3.12.7 | 00039129 | SINAPI | ABRACADEIRA EM ACO PARA AMARRACAO DE ELETRODUTOS, TIPO D, COM 1" E CUNHA DE FIXACAO | UN | 64 | 1.91 | 2.51 | 160.64 | 0.0001592%
9.3.4 |  |  | 2ª PAVIMENTO
9.3.4.1 |  |  | ACESSÓRIOS CABEAMENTO - HÍBRIDO
9.3.4.1.1 | 10726 | ORSE | FORNECIMENTO E INSTALAÇÃO DE SWITCH 24 PORTAS 10/100 MPBS + 2P10-100-1000 BT | UN | 6 | 1290.41 | 1694.18 | 10165.08 | 0.01008%
9.3.4.2 |  |  | ACESSÓRIOS CABEAMENTO - METÁLICO
9.3.4.2.1 | 11242 | ORSE | FORNECIMENTO E INSTALAÇÃO DE CONECTOR RJ 45 MACHO CAT 6 | UN | 123 | 6.64 | 8.72 | 1072.56 | 0.001063%
9.3.4.2.2 | 98302 | SINAPI | PATCH PANEL 24 PORTAS, CATEGORIA 6 - FORNECIMENTO E INSTALAÇÃO. AF_11/2019 | UN | 12 | 983.47 | 1291.2 | 15494.4 | 0.01536%
9.3.4.2.3 | 061359 | SBC | CONECTOR FEMEA PARA RJ45 | UN | 218 | 20.07 | 26.35 | 5744.3 | 0.005694%
9.3.4.3 |  |  | ACESSÓRIOS CABEAMENTO - ÓTICO
9.3.4.3.1 | 10249 | ORSE | CONECTOR DE FIBRA ÓTICA DO TIPO SC, COMPATÍVEL COM ESPECIFICAÇÕES DA NORMA ANSI/EIA/TIA-568-C.X E IEC 61.754-4 (TIPO SC), COMPATIVEL COM FIBRA ÓTICA MULTIMODO 50/125 FÊM | UN | 2 | 105.31 | 138.26 | 276.52 | 0.0002741%
9.3.4.3.2 | 11307 | ORSE | DISTRIBUIDOR INTERNO ÓPTICO - D.I.O | UN | 1 | 1053.06 | 1382.56 | 1382.56 | 0.00137%
9.3.4.3.3 | 3883 | ORSE | EXTENSÃO ÓPTICA DUPLEX 62,5/125 CONECTOR SC, 2,5 METROS | UN | 1 | 153.83 | 201.96 | 201.96 | 0.0002002%
9.3.4.4 |  |  | RACK E ACESSÓRIOS
9.3.4.4.1 | 160813 | IOPES | FORNECIMENTO E INSTALAÇÃO DE RACK DE PISO FECHADO PADRÃO 19" - 32 U´S X 670MM | UND | 1 | 1763.47 | 2315.26 | 2315.26 | 0.002295%
9.3.4.4.2 | 012064 | SBC | RACK - KIT VENTILACAO COM 2 VENTILADORES PARA RACK PISO/PAREDE | UN | 1 | 276.33 | 362.79 | 362.79 | 0.0003596%
9.3.4.4.3 | 1089 | ORSE | GUIA DE CABOS FECHADO 19" 1U | UN | 5 | 18.6 | 24.42 | 122.1 | 0.000121%
9.3.4.4.4 | 059458 | SBC | REGUA 19"" COM 12 TOMADAS 2P+T | UN | 2 | 91.29 | 119.85 | 239.7 | 0.0002376%
9.3.4.5 |  |  | PERFILADO PERFURADO E ACESSÓRIOS
9.3.4.5.1 | 9669 | ORSE | PERFILADO, PRÉ-ZINCADO A FOGO, PERFURADO 38 X 38 X 6000MM | UN | 33 | 59.12 | 77.62 | 2561.46 | 0.002539%
9.3.4.5.2 | CP-11.12.14-002 | Próprio | SAIDA LATERAL DUPLA 3/4" | UN | 2 | 10.67 | 14.01 | 28.02 | 2.777e-05%
9.3.4.5.3 | 723 | ORSE | FORNECIMENTO E INSTALAÇÃO DE SAÍDA HORIZONTAL PARA ELETRODUTO 3/4" (REF. VL 33 VALEMAM OU SIMILAR) | UN | 33 | 6.79 | 8.91 | 294.03 | 0.0002914%
9.3.4.5.4 | 9987 | ORSE | CURVA HORIZONTAL 38 X 38 MM PARA ELETROCALHA METÁLICA, COM ÂNGULO 90° (REF.: MOPA OU SIMILAR) | UN | 6 | 22.5 | 29.54 | 177.24 | 0.0001757%
9.3.4.5.5 | 9667 | ORSE | EMENDA EXTERNA, PARA PERFILADO TIPO "X", 38 X 38 MM, REF. CKP 119 OU SIMILAR | UN | 1 | 10.86 | 14.26 | 14.26 | 1.413e-05%
9.3.4.5.6 | 9985 | ORSE | TÊ HORIZONTAL 38 X 38 MM PARA ELETROCALHA METÁLICA (REF. MOPA OU SIMILAR) | UN | 5 | 12.75 | 16.74 | 83.7 | 8.296e-05%
9.3.4.5.7 | 9539 | ORSE | TALA PLANA PERFURADA 38MM PARA ELETROCALHA METÁLICA (REF.: MOPA OU SIMILAR) - REV 01 | UN | 68 | 5.07 | 6.66 | 452.88 | 0.0004489%
9.3.4.5.8 | 9526 | ORSE | GANCHO CURTO PARA PERFILADO, ( REF.: MOPA OU SIMILAR) | UN | 216 | 9.98 | 13.1 | 2829.6 | 0.002805%
9.3.4.6 |  |  | ACESSÓRIOS P/ ELETRODUTOS
9.3.4.6.1 | 91937 | SINAPI | CAIXA OCTOGONAL 3" X 3", PVC, INSTALADA EM LAJE - FORNECIMENTO E INSTALAÇÃO. AF_03/2023 | UN | 10 | 13.28 | 17.44 | 174.4 | 0.0001729%
9.3.4.6.2 | 91936 | SINAPI | CAIXA OCTOGONAL 4" X 4", PVC, INSTALADA EM LAJE - FORNECIMENTO E INSTALAÇÃO. AF_03/2023 | UN | 19 | 14.67 | 19.26 | 365.94 | 0.0003627%
9.3.4.6.3 | 91884 | SINAPI | LUVA PARA ELETRODUTO, PVC, ROSCÁVEL, DN 25 MM (3/4"), PARA CIRCUITOS TERMINAIS, INSTALADA EM PAREDE - FORNECIMENTO E INSTALAÇÃO. AF_03/2023 | UN | 6 | 9.89 | 12.98 | 77.88 | 7.72e-05%
9.3.4.7 |  |  | ACESSÓRIOS USO GERAL
9.3.4.7.1 | 12538 | ORSE | ARRUELA DE PRESSÃO 1/4" | UN | 216 | 0.41 | 0.54 | 116.64 | 0.0001156%
9.3.4.7.2 | 9816 | ORSE | ARRUELA LISA ZINCADA D=1/4" | UN | 761 | 0.41 | 0.54 | 410.94 | 0.0004073%
9.3.4.7.3 | 12540 | ORSE | ARRUELA DE LISA 5/16" | UN | 6 | 0.46 | 0.6 | 3.6 | 3.568e-06%
9.3.4.7.4 | 00011945 | SINAPI | BUCHA DE NYLON SEM ABA S4 | UN | 169 | 0.06 | 0.08 | 13.52 | 1.34e-05%
9.3.4.7.5 | 00004375 | SINAPI | BUCHA DE NYLON SEM ABA S6 | UN | 4 | 0.1 | 0.13 | 0.52 | 5.154e-07%
9.3.4.7.6 | 00004376 | SINAPI | BUCHA DE NYLON SEM ABA S8 | UN | 51 | 0.19 | 0.25 | 12.75 | 1.264e-05%
9.3.4.7.7 | 00004374 | SINAPI | BUCHA DE NYLON SEM ABA S10 | UN | 38 | 0.37 | 0.49 | 18.62 | 1.846e-05%
9.3.4.7.8 | 6903 | ORSE | PARAFUSO FENDA CABEÇA PANELA 4,2 X 32MM, AUTO-ATARRACHANTE | UN | 169 | 0.55 | 0.72 | 121.68 | 0.0001206%
9.3.4.7.9 | 6903 | ORSE | PARAFUSO FENDA CABEÇA PANELA 4,2 X 32MM, AUTO-ATARRACHANTE | UN | 4 | 0.55 | 0.72 | 2.88 | 2.855e-06%
9.3.4.7.10 | 12428 | ORSE | PARAFUSO EM AÇO INOX, CABEÇA SEXTAVADA 1/4" X 1 1/4" | UN | 216 | 0.66 | 0.87 | 187.92 | 0.0001863%
9.3.4.7.11 | 7860 | ORSE | PARAFUSO EM AÇO INOX, CABEÇA SEXTAVADA 5/16" X 70 | UN | 38 | 0.48 | 0.63 | 23.94 | 2.373e-05%
9.3.4.7.12 | 6905 | ORSE | PARAFUSO CABEÇA LENTILHA 1/4" X 5/8", ROSCA TOTAL | UN | 416 | 0.63 | 0.83 | 345.28 | 0.0003422%
9.3.4.7.13 | 00039997 | SINAPI | PORCA ZINCADA, SEXTAVADA, DIAMETRO 1/4" | UN | 705 | 0.3 | 0.39 | 274.95 | 0.0002725%
9.3.4.7.14 | 7384 | ORSE | FIXAÇÃO DE ELETROCALHAS COM VERGALHÃO (TIRANTE) COM ROSCA TOTAL Ø 1/4"X1000MM (MARVITEC REF. 1431 OU SIMILAR) | M | 254 | 22.62 | 29.7 | 7543.8 | 0.007478%
9.3.4.8 |  |  | ELETROCALHA PERFURADA
9.3.4.8.1 | 765 | ORSE | FORNECIMENTO E INSTALAÇÃO DE ELETROCALHA METÁLICA 50 X 50 X 3000 MM (REF. VALEMAM OU SIMILAR) | UN | 3 | 39.32 | 51.62 | 154.86 | 0.0001535%
9.3.4.8.2 | 8696 | ORSE | FORNECIMENTO E INSTALAÇÃO DE ELETROCALHA PERFURADA 100 X 75 X 3000 MM (REF. MOPA OU SIMILAR) | UN | 2 | 99.67 | 130.86 | 261.72 | 0.0002594%
9.3.4.8.3 | 8684 | ORSE | FORNECIMENTO E INSTALAÇÃO DE ELETROCALHA PERFURADA 100 X 100 X 3000 MM (REF. MOPA OU SIMILAR) | UN | 12 | 97 | 127.35 | 1528.2 | 0.001515%
9.3.4.8.4 | 11291 | ORSE | TÊ HORIZONTAL 100 X 75 MM PARA ELETROCALHA METÁLICA (REF.: MOPA OU SIMILAR) | UN | 5 | 148.83 | 195.4 | 977 | 0.0009684%
9.3.4.8.5 | 9524 | ORSE | TALA PLANA PERFURADA 50MM PARA ELETROCALHA METÁLICA (REF.: MOPA OU SIMILAR) - REV 01 | UN | 4 | 5.07 | 6.66 | 26.64 | 2.641e-05%
9.3.4.8.6 | 9519 | ORSE | TALA PLANA PERFURADA 100MM PARA ELETROCALHA METÁLICA (REF.: MOPA OU SIMILAR) - REV 01 | UN | 30 | 5.83 | 7.65 | 229.5 | 0.0002275%
9.3.4.8.7 | 9519 | ORSE | TALA PLANA PERFURADA 100MM PARA ELETROCALHA METÁLICA (REF.: MOPA OU SIMILAR) - REV 01 | UN | 10 | 5.83 | 7.65 | 76.5 | 7.583e-05%
9.3.4.8.8 | 8685 | ORSE | SUPORTE VERTICAL 100 X 75 MM PARA FIXAÇÃO DE ELETROCALHA METÁLICA ( REF.: MOPA OU SIMILAR) | UN | 5 | 13.91 | 18.26 | 91.3 | 9.05e-05%
9.3.4.8.9 | 12488 | ORSE | SUPORTE VERTICAL 150 X 150 MM PARA FIXAÇÃO DE ELETROCALHA METÁLICA (REF.: MOPA OU SIMILAR) | UN | 33 | 24.17 | 31.73 | 1047.09 | 0.001038%
9.3.4.8.10 | CP-11.12.14-002 | Próprio | SAIDA LATERAL DUPLA 3/4" | UN | 2 | 10.67 | 14.01 | 28.02 | 2.777e-05%
9.3.4.8.11 | 723 | ORSE | FORNECIMENTO E INSTALAÇÃO DE SAÍDA HORIZONTAL PARA ELETRODUTO 3/4" (REF. VL 33 VALEMAM OU SIMILAR) | UN | 7 | 6.79 | 8.91 | 62.37 | 6.182e-05%
9.3.4.9 |  |  | DISPOSITIVOS - EMBUTIR
9.3.4.9.1 | 7817 | ORSE | TOMADA DUPLA PARA LÓGICA RJ45, 4"X2", EMBUTIR, COMPLETA, REF.0605, FAME OU SIMILAR | UN | 52 | 70.43 | 92.47 | 4808.44 | 0.004766%
9.3.4.10 |  |  | CABEAMENTO ESTRUTURADO
9.3.4.10.1 | 7138 | ORSE | FORNECIMENTO E LANÇAMENTO DE CABO UTP 4 PARES CAT 6 | M | 6609.75 | 12.42 | 16.31 | 107805.02 | 0.1069%
9.3.4.10.2 | 059434 | SBC | CABO OPTICO MONOMODO AUTOSUSTE. SM9/125 SEMI GELE.9/125 12FO | M | 18.6 | 8.32 | 10.92 | 203.11 | 0.0002013%
9.3.4.11 |  |  | CAIXA DE PASSAGEM
9.3.4.11.1 | 9516 | ORSE | CAIXA PASSAGEM DE SOBREPOR EM AÇO 100X100X80MM | UN | 4 | 14.59 | 19.16 | 76.64 | 7.597e-05%
9.3.4.12 |  |  | ELETRODUTOS E DIVERSOS
9.3.4.12.1 | 91854 | SINAPI | ELETRODUTO FLEXÍVEL CORRUGADO, PVC, DN 25 MM (3/4"), PARA CIRCUITOS TERMINAIS, INSTALADO EM PAREDE - FORNECIMENTO E INSTALAÇÃO. AF_03/2023 | M | 49 | 8.82 | 11.58 | 567.42 | 0.0005624%
9.3.4.12.2 | 97668 | SINAPI | ELETRODUTO FLEXÍVEL CORRUGADO, PEAD, DN 63 (2"), PARA REDE ENTERRADA DE DISTRIBUIÇÃO DE ENERGIA ELÉTRICA - FORNECIMENTO E INSTALAÇÃO. AF_12/2021 | M | 6.2 | 12.24 | 16.07 | 99.63 | 9.876e-05%
9.3.4.12.3 | 91871 | SINAPI | ELETRODUTO RÍGIDO ROSCÁVEL, PVC, DN 25 MM (3/4"), PARA CIRCUITOS TERMINAIS, INSTALADO EM PAREDE - FORNECIMENTO E INSTALAÇÃO. AF_03/2023 | M | 146.35 | 13.24 | 17.38 | 2543.56 | 0.002521%
9.3.4.12.4 | 91872 | SINAPI | ELETRODUTO RÍGIDO ROSCÁVEL, PVC, DN 32 MM (1"), PARA CIRCUITOS TERMINAIS, INSTALADO EM PAREDE - FORNECIMENTO E INSTALAÇÃO. AF_03/2023 | M | 3.15 | 17.06 | 22.4 | 70.56 | 6.994e-05%
9.3.4.12.5 | 00039128 | SINAPI | ABRACADEIRA EM ACO PARA AMARRACAO DE ELETRODUTOS, TIPO D, COM 3/4" E CUNHA DE FIXACAO | UN | 169 | 1.78 | 2.34 | 395.46 | 0.000392%
9.3.4.12.6 | 00039129 | SINAPI | ABRACADEIRA EM ACO PARA AMARRACAO DE ELETRODUTOS, TIPO D, COM 1" E CUNHA DE FIXACAO | UN | 4 | 1.91 | 2.51 | 10.04 | 9.952e-06%
9.3.5 |  |  | 3ª PAVIMENTO
9.3.5.1 |  |  | ACESSÓRIOS CABEAMENTO - HÍBRIDO
9.3.5.1.1 | 10726 | ORSE | FORNECIMENTO E INSTALAÇÃO DE SWITCH 24 PORTAS 10/100 MPBS + 2P10-100-1000 BT | UN | 7 | 1290.41 | 1694.18 | 11859.26 | 0.01176%
9.3.5.2 |  |  | ACESSÓRIOS CABEAMENTO - METÁLICO
9.3.5.2.1 | 11242 | ORSE | FORNECIMENTO E INSTALAÇÃO DE CONECTOR RJ 45 MACHO CAT 6 | UN | 164 | 6.64 | 8.72 | 1430.08 | 0.001418%
9.3.5.2.2 | 98302 | SINAPI | PATCH PANEL 24 PORTAS, CATEGORIA 6 - FORNECIMENTO E INSTALAÇÃO. AF_11/2019 | UN | 15 | 983.47 | 1291.2 | 19368 | 0.0192%
9.3.5.2.3 | 061359 | SBC | CONECTOR FEMEA PARA RJ45 | UN | 330 | 20.07 | 26.35 | 8695.5 | 0.008619%
9.3.5.3 |  |  | ACESSÓRIOS CABEAMENTO - ÓTICO
9.3.5.3.1 | 10249 | ORSE | CONECTOR DE FIBRA ÓTICA DO TIPO SC, COMPATÍVEL COM ESPECIFICAÇÕES DA NORMA ANSI/EIA/TIA-568-C.X E IEC 61.754-4 (TIPO SC), COMPATIVEL COM FIBRA ÓTICA MULTIMODO 50/125 FÊM | UN | 2 | 105.31 | 138.26 | 276.52 | 0.0002741%
9.3.5.3.2 | 11307 | ORSE | DISTRIBUIDOR INTERNO ÓPTICO - D.I.O | UN | 1 | 1053.06 | 1382.56 | 1382.56 | 0.00137%
9.3.5.3.3 | 3883 | ORSE | EXTENSÃO ÓPTICA DUPLEX 62,5/125 CONECTOR SC, 2,5 METROS | UN | 1 | 153.83 | 201.96 | 201.96 | 0.0002002%
9.3.5.4 |  |  | RACK E ACESSÓRIOS
9.3.5.4.1 | 100555 | SINAPI | RACK ABERTO EM COLUNA 44U PARA SERVIDOR - FORNECIMENTO E INSTALAÇÃO. AF_11/2019 | UN | 1 | 1091.87 | 1433.52 | 1433.52 | 0.001421%
9.3.5.4.2 | 059458 | SBC | REGUA 19"" COM 12 TOMADAS 2P+T | UN | 2 | 91.29 | 119.85 | 239.7 | 0.0002376%
9.3.5.4.3 | 1089 | ORSE | GUIA DE CABOS FECHADO 19" 1U | UN | 8 | 18.6 | 24.42 | 195.36 | 0.0001936%
9.3.5.4.4 | 11470 | ORSE | ESPIRAL 1/2" - ORGANIZADOR DE FIOS E CABOS | UN | 1 | 3.8 | 4.99 | 4.99 | 4.946e-06%
9.3.5.4.5 | 11417 | ORSE | BANDEJA PARA RACK 19", DESLIZANTE, PERFURADA, 400MM DE PROFUNDIDADE | UN | 1 | 347.38 | 456.08 | 456.08 | 0.0004521%
9.3.5.4.6 | 520 | ORSE | GUIA FRONTAL PARA CABOS | UN | 1 | 29.86 | 39.2 | 39.2 | 3.886e-05%
9.3.5.4.7 | 520 | ORSE | GUIA FRONTAL PARA CABOS | UN | 1 | 29.86 | 39.2 | 39.2 | 3.886e-05%
9.3.5.5 |  |  | PERFILADO PERFURADO E ACESSÓRIOS
9.3.5.5.1 | 9669 | ORSE | PERFILADO, PRÉ-ZINCADO A FOGO, PERFURADO 38 X 38 X 6000MM | UN | 46 | 59.12 | 77.62 | 3570.52 | 0.003539%
9.3.5.5.2 | CP-11.12.14-002 | Próprio | SAIDA LATERAL DUPLA 3/4" | UN | 5 | 10.67 | 14.01 | 70.05 | 6.943e-05%
9.3.5.5.3 | 723 | ORSE | FORNECIMENTO E INSTALAÇÃO DE SAÍDA HORIZONTAL PARA ELETRODUTO 3/4" (REF. VL 33 VALEMAM OU SIMILAR) | UN | 64 | 6.79 | 8.91 | 570.24 | 0.0005652%
9.3.5.5.4 | 9987 | ORSE | CURVA HORIZONTAL 38 X 38 MM PARA ELETROCALHA METÁLICA, COM ÂNGULO 90° (REF.: MOPA OU SIMILAR) | UN | 3 | 22.5 | 29.54 | 88.62 | 8.784e-05%
9.3.5.5.5 | 9667 | ORSE | EMENDA EXTERNA, PARA PERFILADO TIPO "X", 38 X 38 MM, REF. CKP 119 OU SIMILAR | UN | 1 | 10.86 | 14.26 | 14.26 | 1.413e-05%
9.3.5.5.6 | 9985 | ORSE | TÊ HORIZONTAL 38 X 38 MM PARA ELETROCALHA METÁLICA (REF. MOPA OU SIMILAR) | UN | 6 | 12.75 | 16.74 | 100.44 | 9.956e-05%
9.3.5.5.7 | 9539 | ORSE | TALA PLANA PERFURADA 38MM PARA ELETROCALHA METÁLICA (REF.: MOPA OU SIMILAR) - REV 01 | UN | 64 | 5.07 | 6.66 | 426.24 | 0.0004225%
9.3.5.5.8 | 9526 | ORSE | GANCHO CURTO PARA PERFILADO, ( REF.: MOPA OU SIMILAR) | UN | 305 | 9.98 | 13.1 | 3995.5 | 0.00396%
9.3.5.6 |  |  | ACESSÓRIOS P/ ELETRODUTOS
9.3.5.6.1 | 91942 | SINAPI | CAIXA RETANGULAR 4" X 4" ALTA (2,00 M DO PISO), PVC, INSTALADA EM PAREDE - FORNECIMENTO E INSTALAÇÃO. AF_03/2023 | UN | 1 | 30.24 | 39.7 | 39.7 | 3.935e-05%
9.3.5.6.2 | 91937 | SINAPI | CAIXA OCTOGONAL 3" X 3", PVC, INSTALADA EM LAJE - FORNECIMENTO E INSTALAÇÃO. AF_03/2023 | UN | 15 | 13.28 | 17.44 | 261.6 | 0.0002593%
9.3.5.6.3 | 91936 | SINAPI | CAIXA OCTOGONAL 4" X 4", PVC, INSTALADA EM LAJE - FORNECIMENTO E INSTALAÇÃO. AF_03/2023 | UN | 28 | 14.67 | 19.26 | 539.28 | 0.0005345%
9.3.5.6.4 | 91884 | SINAPI | LUVA PARA ELETRODUTO, PVC, ROSCÁVEL, DN 25 MM (3/4"), PARA CIRCUITOS TERMINAIS, INSTALADA EM PAREDE - FORNECIMENTO E INSTALAÇÃO. AF_03/2023 | UN | 21 | 9.89 | 12.98 | 272.58 | 0.0002702%
9.3.5.7 |  |  | ACESSÓRIOS USO GERAL
9.3.5.7.1 | 12538 | ORSE | ARRUELA DE PRESSÃO 1/4" | UN | 305 | 0.41 | 0.54 | 164.7 | 0.0001633%
9.3.5.7.2 | 9816 | ORSE | ARRUELA LISA ZINCADA D=1/4" | UN | 1009 | 0.41 | 0.54 | 544.86 | 0.0005401%
9.3.5.7.3 | 12540 | ORSE | ARRUELA DE LISA 5/16" | UN | 10 | 0.46 | 0.6 | 6 | 5.947e-06%
9.3.5.7.4 | 00011945 | SINAPI | BUCHA DE NYLON SEM ABA S4 | UN | 254 | 0.06 | 0.08 | 20.32 | 2.014e-05%
9.3.5.7.5 | 00004375 | SINAPI | BUCHA DE NYLON SEM ABA S6 | UN | 38 | 0.1 | 0.13 | 4.94 | 4.897e-06%
9.3.5.7.6 | 00004376 | SINAPI | BUCHA DE NYLON SEM ABA S8 | UN | 80 | 0.19 | 0.25 | 20 | 1.982e-05%
9.3.5.7.7 | 00004374 | SINAPI | BUCHA DE NYLON SEM ABA S10 | UN | 46 | 0.37 | 0.49 | 22.54 | 2.234e-05%
9.3.5.7.8 | 6903 | ORSE | PARAFUSO FENDA CABEÇA PANELA 4,2 X 32MM, AUTO-ATARRACHANTE | UN | 254 | 0.55 | 0.72 | 182.88 | 0.0001813%
9.3.5.7.9 | 6903 | ORSE | PARAFUSO FENDA CABEÇA PANELA 4,2 X 32MM, AUTO-ATARRACHANTE | UN | 38 | 0.55 | 0.72 | 27.36 | 2.712e-05%
9.3.5.7.10 | 12428 | ORSE | PARAFUSO EM AÇO INOX, CABEÇA SEXTAVADA 1/4" X 1 1/4" | UN | 305 | 0.66 | 0.87 | 265.35 | 0.000263%
9.3.5.7.11 | 7860 | ORSE | PARAFUSO EM AÇO INOX, CABEÇA SEXTAVADA 5/16" X 70 | UN | 46 | 0.48 | 0.63 | 28.98 | 2.873e-05%
9.3.5.7.12 | 6905 | ORSE | PARAFUSO CABEÇA LENTILHA 1/4" X 5/8", ROSCA TOTAL | UN | 536 | 0.63 | 0.83 | 444.88 | 0.000441%
9.3.5.7.13 | 00039997 | SINAPI | PORCA ZINCADA, SEXTAVADA, DIAMETRO 1/4" | UN | 929 | 0.3 | 0.39 | 362.31 | 0.0003591%
9.3.5.7.14 | 7384 | ORSE | FIXAÇÃO DE ELETROCALHAS COM VERGALHÃO (TIRANTE) COM ROSCA TOTAL Ø 1/4"X1000MM (MARVITEC REF. 1431 OU SIMILAR) | M | 351 | 22.62 | 29.7 | 10424.7 | 0.01033%
9.3.5.8 |  |  | ELETROCALHA PERFURADA
9.3.5.8.1 | 765 | ORSE | FORNECIMENTO E INSTALAÇÃO DE ELETROCALHA METÁLICA 50 X 50 X 3000 MM (REF. VALEMAM OU SIMILAR) | UN | 8 | 39.32 | 51.62 | 412.96 | 0.0004093%
9.3.5.8.2 | 8684 | ORSE | FORNECIMENTO E INSTALAÇÃO DE ELETROCALHA PERFURADA 100 X 100 X 3000 MM (REF. MOPA OU SIMILAR) | UN | 12 | 97 | 127.35 | 1528.2 | 0.001515%
9.3.5.8.3 | 4533 | ORSE | FORNECIMENTO E INSTALAÇÃO DE ELETROCALHA PERFURADA 200 X 50 X 3000 MM (REF. MOPA OU SIMILAR) | UN | 2 | 89.3 | 117.24 | 234.48 | 0.0002324%
9.3.5.8.4 | 11830 | ORSE | CRUZETA 100 X 100 MM PARA ELETROCALHA PERFURADA METÁLICA (REF.: MOPA OU SIMILAR) | UN | 2 | 92.54 | 121.5 | 243 | 0.0002409%
9.3.5.8.5 | 12679 | ORSE | CRUZETA 200 X 50 MM PARA ELETROCALHA METÁLICA LISA ZINCADA (REF.: MOPA OU SIMILAR) | UN | 1 | 102.94 | 135.15 | 135.15 | 0.000134%
9.3.5.8.6 | 8686 | ORSE | TÊ HORIZONTAL 50 X 50 MM PARA ELETROCALHA METÁLICA (REF. MOPA OU SIMILAR) | UN | 2 | 24.57 | 32.26 | 64.52 | 6.395e-05%
9.3.5.8.7 | 8687 | ORSE | TÊ HORIZONTAL 100 X 100 MM PARA ELETROCALHA METÁLICA (REF. MOPA OU SIMILAR) | UN | 5 | 33.37 | 43.81 | 219.05 | 0.0002171%
9.3.5.8.8 | 9524 | ORSE | TALA PLANA PERFURADA 50MM PARA ELETROCALHA METÁLICA (REF.: MOPA OU SIMILAR) - REV 01 | UN | 36 | 5.07 | 6.66 | 239.76 | 0.0002377%
9.3.5.8.9 | 9519 | ORSE | TALA PLANA PERFURADA 100MM PARA ELETROCALHA METÁLICA (REF.: MOPA OU SIMILAR) - REV 01 | UN | 54 | 5.83 | 7.65 | 413.1 | 0.0004095%
9.3.5.8.10 | 8685 | ORSE | SUPORTE VERTICAL 100 X 75 MM PARA FIXAÇÃO DE ELETROCALHA METÁLICA ( REF.: MOPA OU SIMILAR) | UN | 16 | 13.91 | 18.26 | 292.16 | 0.0002896%
9.3.5.8.11 | 12488 | ORSE | SUPORTE VERTICAL 150 X 150 MM PARA FIXAÇÃO DE ELETROCALHA METÁLICA (REF.: MOPA OU SIMILAR) | UN | 3 | 24.17 | 31.73 | 95.19 | 9.435e-05%
9.3.5.8.12 | 12488 | ORSE | SUPORTE VERTICAL 150 X 150 MM PARA FIXAÇÃO DE ELETROCALHA METÁLICA (REF.: MOPA OU SIMILAR) | UN | 27 | 24.17 | 31.73 | 856.71 | 0.0008492%
9.3.5.8.13 | 723 | ORSE | FORNECIMENTO E INSTALAÇÃO DE SAÍDA HORIZONTAL PARA ELETRODUTO 3/4" (REF. VL 33 VALEMAM OU SIMILAR) | UN | 4 | 6.79 | 8.91 | 35.64 | 3.533e-05%
9.3.5.9 |  |  | DISPOSITIVOS - EMBUTIR
9.3.5.9.1 | 7817 | ORSE | TOMADA DUPLA PARA LÓGICA RJ45, 4"X2", EMBUTIR, COMPLETA, REF.0605, FAME OU SIMILAR | UN | 68 | 70.43 | 92.47 | 6287.96 | 0.006233%
9.3.5.9.2 | 8998 | ORSE | PLACA CEGA PARA CAIXA DE PVC 4"X 4", P/ELETRODUTO | UN | 1 | 3.49 | 4.58 | 4.58 | 4.54e-06%
9.3.5.10 |  |  | CABEAMENTO ESTRUTURADO
9.3.5.10.1 | 7138 | ORSE | FORNECIMENTO E LANÇAMENTO DE CABO UTP 4 PARES CAT 6 | M | 7886.05 | 12.42 | 16.31 | 128621.48 | 0.1275%
9.3.5.10.2 | 059434 | SBC | CABO OPTICO MONOMODO AUTOSUSTE. SM9/125 SEMI GELE.9/125 12FO | M | 52.6 | 8.32 | 10.92 | 574.39 | 0.0005693%
9.3.5.11 |  |  | CAIXA DE PASSAGEM
9.3.5.11.1 | 9516 | ORSE | CAIXA PASSAGEM DE SOBREPOR EM AÇO 100X100X80MM | UN | 6 | 14.59 | 19.16 | 114.96 | 0.000114%
9.3.5.12 |  |  | ELETRODUTOS E DIVERSOS
9.3.5.12.1 | 91854 | SINAPI | ELETRODUTO FLEXÍVEL CORRUGADO, PVC, DN 25 MM (3/4"), PARA CIRCUITOS TERMINAIS, INSTALADO EM PAREDE - FORNECIMENTO E INSTALAÇÃO. AF_03/2023 | M | 75.9 | 8.82 | 11.58 | 878.92 | 0.0008712%
9.3.5.12.2 | 97668 | SINAPI | ELETRODUTO FLEXÍVEL CORRUGADO, PEAD, DN 63 (2"), PARA REDE ENTERRADA DE DISTRIBUIÇÃO DE ENERGIA ELÉTRICA - FORNECIMENTO E INSTALAÇÃO. AF_12/2021 | M | 3.1 | 12.24 | 16.07 | 49.82 | 4.938e-05%
9.3.5.12.3 | 91871 | SINAPI | ELETRODUTO RÍGIDO ROSCÁVEL, PVC, DN 25 MM (3/4"), PARA CIRCUITOS TERMINAIS, INSTALADO EM PAREDE - FORNECIMENTO E INSTALAÇÃO. AF_03/2023 | M | 213.25 | 13.24 | 17.38 | 3706.29 | 0.003674%
9.3.5.12.4 | 91872 | SINAPI | ELETRODUTO RÍGIDO ROSCÁVEL, PVC, DN 32 MM (1"), PARA CIRCUITOS TERMINAIS, INSTALADO EM PAREDE - FORNECIMENTO E INSTALAÇÃO. AF_03/2023 | M | 32.9 | 17.06 | 22.4 | 736.96 | 0.0007305%
9.3.5.12.5 | 93008 | SINAPI | ELETRODUTO RÍGIDO ROSCÁVEL, PVC, DN 50 MM (1 1/2"), PARA REDE ENTERRADA DE DISTRIBUIÇÃO DE ENERGIA ELÉTRICA - FORNECIMENTO E INSTALAÇÃO. AF_12/2021 | M | 0.35 | 17.86 | 23.45 | 8.21 | 8.138e-06%
9.3.5.12.6 | 00039128 | SINAPI | ABRACADEIRA EM ACO PARA AMARRACAO DE ELETRODUTOS, TIPO D, COM 3/4" E CUNHA DE FIXACAO | UN | 254 | 1.78 | 2.34 | 594.36 | 0.0005891%
9.3.5.12.7 | 00039129 | SINAPI | ABRACADEIRA EM ACO PARA AMARRACAO DE ELETRODUTOS, TIPO D, COM 1" E CUNHA DE FIXACAO | UN | 37 | 1.91 | 2.51 | 92.87 | 9.205e-05%
9.3.5.12.8 | 00039131 | SINAPI | ABRACADEIRA EM ACO PARA AMARRACAO DE ELETRODUTOS, TIPO D, COM 1 1/2" E CUNHA DE FIXACAO | UN | 1 | 3.4 | 4.46 | 4.46 | 4.421e-06%
9.3.6 |  |  | ROOFTOP
9.3.6.1 |  |  | ACESSÓRIOS CABEAMENTO - HÍBRIDO
9.3.6.1.1 | 10726 | ORSE | FORNECIMENTO E INSTALAÇÃO DE SWITCH 24 PORTAS 10/100 MPBS + 2P10-100-1000 BT | UN | 1 | 1290.41 | 1694.18 | 1694.18 | 0.001679%
9.3.6.2 |  |  | ACESSÓRIOS CABEAMENTO - METÁLICO
9.3.6.2.1 | 11242 | ORSE | FORNECIMENTO E INSTALAÇÃO DE CONECTOR RJ 45 MACHO CAT 6 | UN | 1 | 6.64 | 8.72 | 8.72 | 8.643e-06%
9.3.6.2.2 | 98302 | SINAPI | PATCH PANEL 24 PORTAS, CATEGORIA 6 - FORNECIMENTO E INSTALAÇÃO. AF_11/2019 | UN | 1 | 983.47 | 1291.2 | 1291.2 | 0.00128%
9.3.6.2.3 | 061359 | SBC | CONECTOR FEMEA PARA RJ45 | UN | 82 | 20.07 | 26.35 | 2160.7 | 0.002142%
9.3.6.3 |  |  | ACESSÓRIOS CABEAMENTO - ÓTICO
9.3.6.3.1 | 10249 | ORSE | CONECTOR DE FIBRA ÓTICA DO TIPO SC, COMPATÍVEL COM ESPECIFICAÇÕES DA NORMA ANSI/EIA/TIA-568-C.X E IEC 61.754-4 (TIPO SC), COMPATIVEL COM FIBRA ÓTICA MULTIMODO 50/125 FÊM | UN | 2 | 105.31 | 138.26 | 276.52 | 0.0002741%
9.3.6.3.2 | 11307 | ORSE | DISTRIBUIDOR INTERNO ÓPTICO - D.I.O | UN | 1 | 1053.06 | 1382.56 | 1382.56 | 0.00137%
9.3.6.3.3 | 3883 | ORSE | EXTENSÃO ÓPTICA DUPLEX 62,5/125 CONECTOR SC, 2,5 METROS | UN | 1 | 153.83 | 201.96 | 201.96 | 0.0002002%
9.3.6.4 |  |  | RACK E ACESSÓRIOS
9.3.6.4.1 | 100555 | SINAPI | RACK ABERTO EM COLUNA 44U PARA SERVIDOR - FORNECIMENTO E INSTALAÇÃO. AF_11/2019 | UN | 1 | 1091.87 | 1433.52 | 1433.52 | 0.001421%
9.3.6.4.2 | 059458 | SBC | REGUA 19"" COM 12 TOMADAS 2P+T | UN | 1 | 91.29 | 119.85 | 119.85 | 0.0001188%
9.3.6.4.3 | 11470 | ORSE | ESPIRAL 1/2" - ORGANIZADOR DE FIOS E CABOS | UN | 1 | 3.8 | 4.99 | 4.99 | 4.946e-06%
9.3.6.4.4 | 11417 | ORSE | BANDEJA PARA RACK 19", DESLIZANTE, PERFURADA, 400MM DE PROFUNDIDADE | UN | 1 | 347.38 | 456.08 | 456.08 | 0.0004521%
9.3.6.4.5 | 520 | ORSE | GUIA FRONTAL PARA CABOS | UN | 1 | 29.86 | 39.2 | 39.2 | 3.886e-05%
9.3.6.4.6 | 520 | ORSE | GUIA FRONTAL PARA CABOS | UN | 1 | 29.86 | 39.2 | 39.2 | 3.886e-05%
9.3.6.5 |  |  | PERFILADO PERFURADO E ACESSÓRIOS
9.3.6.5.1 | 9669 | ORSE | PERFILADO, PRÉ-ZINCADO A FOGO, PERFURADO 38 X 38 X 6000MM | UN | 7 | 59.12 | 77.62 | 543.34 | 0.0005386%
9.3.6.5.2 | 723 | ORSE | FORNECIMENTO E INSTALAÇÃO DE SAÍDA HORIZONTAL PARA ELETRODUTO 3/4" (REF. VL 33 VALEMAM OU SIMILAR) | UN | 4 | 6.79 | 8.91 | 35.64 | 3.533e-05%
9.3.6.5.3 | 9987 | ORSE | CURVA HORIZONTAL 38 X 38 MM PARA ELETROCALHA METÁLICA, COM ÂNGULO 90° (REF.: MOPA OU SIMILAR) | UN | 3 | 22.5 | 29.54 | 88.62 | 8.784e-05%
9.3.6.5.4 | 9539 | ORSE | TALA PLANA PERFURADA 38MM PARA ELETROCALHA METÁLICA (REF.: MOPA OU SIMILAR) - REV 01 | UN | 15 | 5.07 | 6.66 | 99.9 | 9.902e-05%
9.3.6.5.5 | 9526 | ORSE | GANCHO CURTO PARA PERFILADO, ( REF.: MOPA OU SIMILAR) | UN | 42 | 9.98 | 13.1 | 550.2 | 0.0005454%
9.3.6.6 |  |  | ACESSÓRIOS P/ ELETRODUTOS
9.3.6.6.1 | 91937 | SINAPI | CAIXA OCTOGONAL 3" X 3", PVC, INSTALADA EM LAJE - FORNECIMENTO E INSTALAÇÃO. AF_03/2023 | UN | 3 | 13.28 | 17.44 | 52.32 | 5.186e-05%
9.3.6.6.2 | 91936 | SINAPI | CAIXA OCTOGONAL 4" X 4", PVC, INSTALADA EM LAJE - FORNECIMENTO E INSTALAÇÃO. AF_03/2023 | UN | 1 | 14.67 | 19.26 | 19.26 | 1.909e-05%
9.3.6.7 |  |  | ACESSÓRIOS USO GERAL
9.3.6.7.1 | 12538 | ORSE | ARRUELA DE PRESSÃO 1/4" | UN | 42 | 0.41 | 0.54 | 22.68 | 2.248e-05%
9.3.6.7.2 | 9816 | ORSE | ARRUELA LISA ZINCADA D=1/4" | UN | 90 | 0.41 | 0.54 | 48.6 | 4.817e-05%
9.3.6.7.3 | 00011945 | SINAPI | BUCHA DE NYLON SEM ABA S4 | UN | 7 | 0.06 | 0.08 | 0.56 | 5.551e-07%
9.3.6.7.4 | 00004375 | SINAPI | BUCHA DE NYLON SEM ABA S6 | UN | 1 | 0.1 | 0.13 | 0.13 | 1.289e-07%
9.3.6.7.5 | 00004376 | SINAPI | BUCHA DE NYLON SEM ABA S8 | UN | 7 | 0.19 | 0.25 | 1.75 | 1.735e-06%
9.3.6.7.6 | 6903 | ORSE | PARAFUSO FENDA CABEÇA PANELA 4,2 X 32MM, AUTO-ATARRACHANTE | UN | 7 | 0.55 | 0.72 | 5.04 | 4.996e-06%
9.3.6.7.7 | 6903 | ORSE | PARAFUSO FENDA CABEÇA PANELA 4,2 X 32MM, AUTO-ATARRACHANTE | UN | 1 | 0.55 | 0.72 | 0.72 | 7.137e-07%
9.3.6.7.8 | 12428 | ORSE | PARAFUSO EM AÇO INOX, CABEÇA SEXTAVADA 1/4" X 1 1/4" | UN | 42 | 0.66 | 0.87 | 36.54 | 3.622e-05%
9.3.6.7.9 | 6905 | ORSE | PARAFUSO CABEÇA LENTILHA 1/4" X 5/8", ROSCA TOTAL | UN | 48 | 0.63 | 0.83 | 39.84 | 3.949e-05%
9.3.6.7.10 | 00039997 | SINAPI | PORCA ZINCADA, SEXTAVADA, DIAMETRO 1/4" | UN | 90 | 0.3 | 0.39 | 35.1 | 3.479e-05%
9.3.6.7.11 | 7384 | ORSE | FIXAÇÃO DE ELETROCALHAS COM VERGALHÃO (TIRANTE) COM ROSCA TOTAL Ø 1/4"X1000MM (MARVITEC REF. 1431 OU SIMILAR) | M | 42 | 22.62 | 29.7 | 1247.4 | 0.001236%
9.3.6.8 |  |  | DISPOSITIVOS - EMBUTIR
9.3.6.8.1 | 9517 | ORSE | PLACA 4"X2" COM FURO | UN | 1 | 5.09 | 6.68 | 6.68 | 6.621e-06%
9.3.6.9 |  |  | CABEAMENTO ESTRUTURADO
9.3.6.9.1 | 7138 | ORSE | FORNECIMENTO E LANÇAMENTO DE CABO UTP 4 PARES CAT 6 | M | 207.1 | 12.42 | 16.31 | 3377.8 | 0.003348%
9.3.6.9.2 | 059434 | SBC | CABO OPTICO MONOMODO AUTOSUSTE. SM9/125 SEMI GELE.9/125 12FO | M | 5.8 | 8.32 | 10.92 | 63.34 | 6.278e-05%
9.3.6.10 |  |  | CAIXA DE PASSAGEM
9.3.6.10.1 | 9516 | ORSE | CAIXA PASSAGEM DE SOBREPOR EM AÇO 100X100X80MM | UN | 1 | 14.59 | 19.16 | 19.16 | 1.899e-05%
9.3.6.11 |  |  | ELETRODUTOS E DIVERSOS
9.3.6.11.1 | 97668 | SINAPI | ELETRODUTO FLEXÍVEL CORRUGADO, PEAD, DN 63 (2"), PARA REDE ENTERRADA DE DISTRIBUIÇÃO DE ENERGIA ELÉTRICA - FORNECIMENTO E INSTALAÇÃO. AF_12/2021 | M | 2.9 | 12.24 | 16.07 | 46.6 | 4.619e-05%
9.3.6.11.2 | 91871 | SINAPI | ELETRODUTO RÍGIDO ROSCÁVEL, PVC, DN 25 MM (3/4"), PARA CIRCUITOS TERMINAIS, INSTALADO EM PAREDE - FORNECIMENTO E INSTALAÇÃO. AF_03/2023 | M | 2.85 | 13.24 | 17.38 | 49.53 | 4.91e-05%
9.3.6.11.3 | 93008 | SINAPI | ELETRODUTO RÍGIDO ROSCÁVEL, PVC, DN 50 MM (1 1/2"), PARA REDE ENTERRADA DE DISTRIBUIÇÃO DE ENERGIA ELÉTRICA - FORNECIMENTO E INSTALAÇÃO. AF_12/2021 | M | 0.75 | 17.86 | 23.45 | 17.59 | 1.744e-05%
9.3.6.11.4 | 00039128 | SINAPI | ABRACADEIRA EM ACO PARA AMARRACAO DE ELETRODUTOS, TIPO D, COM 3/4" E CUNHA DE FIXACAO | UN | 7 | 1.78 | 2.34 | 16.38 | 1.624e-05%
9.3.6.11.5 | 00039131 | SINAPI | ABRACADEIRA EM ACO PARA AMARRACAO DE ELETRODUTOS, TIPO D, COM 1 1/2" E CUNHA DE FIXACAO | UN | 1 | 3.4 | 4.46 | 4.46 | 4.421e-06%
9.4 |  |  | CIRCUITO FECHADO DE TV - CFTV
9.4.1 |  |  | SUBSOLO
9.4.1.1 | 003154 | SBC | RACK - CONVERSOR BALUN PASSIVO INTELBRAS XBP 401 HD - COMPATIVEL COM ANALOGICO, HDCVI, HDTVI E AHD | UN | 34 | 30 | 39.39 | 1339.26 | 0.001327%
9.4.1.2 | 000391 | SBC | RACK - POWER BALUN MULTI HD 16 CANAIS FULL HD COM ALIMENTACAO VB 1016 WP INTELBRAS | UN | 2 | 1300.46 | 1707.37 | 3414.74 | 0.003385%
9.4.1.3 | 067207 | SBC | CAMERA EXTERNA BULLET INFRAVERMELHO MULTI HD 1015B INTELBRAS | UN | 9 | 661.73 | 868.79 | 7819.11 | 0.00775%
9.4.1.4 | 059453 | SBC | CAMERA INFRA VERMELHO CFTV 1/2.8 FULL HD SONY EXMOR 30M DOME | UN | 8 | 328.91 | 431.83 | 3454.64 | 0.003424%
9.4.1.5 | C4050 | SEINFRA | GRAVADOR DE VÍDEO, TIPO TIME HOPSE, 960 HORAS - INSTALADO | UN | 1 | 1628.3 | 2137.8 | 2137.8 | 0.002119%
9.4.2 |  |  | TÉRREO
9.4.2.1 | 003154 | SBC | RACK - CONVERSOR BALUN PASSIVO INTELBRAS XBP 401 HD - COMPATIVEL COM ANALOGICO, HDCVI, HDTVI E AHD | UN | 92 | 30 | 39.39 | 3623.88 | 0.003592%
9.4.2.2 | 000391 | SBC | RACK - POWER BALUN MULTI HD 16 CANAIS FULL HD COM ALIMENTACAO VB 1016 WP INTELBRAS | UN | 3 | 1300.46 | 1707.37 | 5122.11 | 0.005077%
9.4.2.3 | 067207 | SBC | CAMERA EXTERNA BULLET INFRAVERMELHO MULTI HD 1015B INTELBRAS | UN | 9 | 661.73 | 868.79 | 7819.11 | 0.00775%
9.4.2.4 | 059453 | SBC | CAMERA INFRA VERMELHO CFTV 1/2.8 FULL HD SONY EXMOR 30M DOME | UN | 42 | 328.91 | 431.83 | 18136.86 | 0.01798%
9.4.2.5 | C4050 | SEINFRA | GRAVADOR DE VÍDEO, TIPO TIME HOPSE, 960 HORAS - INSTALADO | UN | 3 | 1628.3 | 2137.8 | 6413.4 | 0.006357%
9.4.2.6 | CP-335-02 | Próprio | POSTE EM AÇO GALVANIZADO,FLANGEADO, CÔNICO, CONTÍNUO, RETO, H=5.00M, INCL.BASE CONCRETO E CHUMBADORES | UN | 5 | 2315.37 | 3039.85 | 15199.25 | 0.01507%
9.4.3 |  |  | 1º PAVIMENTO
9.4.3.1 | 003154 | SBC | RACK - CONVERSOR BALUN PASSIVO INTELBRAS XBP 401 HD - COMPATIVEL COM ANALOGICO, HDCVI, HDTVI E AHD | UN | 68 | 30 | 39.39 | 2678.52 | 0.002655%
9.4.3.2 | 000391 | SBC | RACK - POWER BALUN MULTI HD 16 CANAIS FULL HD COM ALIMENTACAO VB 1016 WP INTELBRAS | UN | 2 | 1300.46 | 1707.37 | 3414.74 | 0.003385%
9.4.3.3 | 059453 | SBC | CAMERA INFRA VERMELHO CFTV 1/2.8 FULL HD SONY EXMOR 30M DOME | UN | 34 | 328.91 | 431.83 | 14682.22 | 0.01455%
9.4.3.4 | C4050 | SEINFRA | GRAVADOR DE VÍDEO, TIPO TIME HOPSE, 960 HORAS - INSTALADO | UN | 2 | 1628.3 | 2137.8 | 4275.6 | 0.004238%
9.4.4 |  |  | 2º PAVIMENTO
9.4.4.1 | 003154 | SBC | RACK - CONVERSOR BALUN PASSIVO INTELBRAS XBP 401 HD - COMPATIVEL COM ANALOGICO, HDCVI, HDTVI E AHD | UN | 20 | 30 | 39.39 | 787.8 | 0.0007809%
9.4.4.2 | 000391 | SBC | RACK - POWER BALUN MULTI HD 16 CANAIS FULL HD COM ALIMENTACAO VB 1016 WP INTELBRAS | UN | 1 | 1300.46 | 1707.37 | 1707.37 | 0.001692%
9.4.4.3 | 059453 | SBC | CAMERA INFRA VERMELHO CFTV 1/2.8 FULL HD SONY EXMOR 30M DOME | UN | 10 | 328.91 | 431.83 | 4318.3 | 0.00428%
9.4.4.4 | C4050 | SEINFRA | GRAVADOR DE VÍDEO, TIPO TIME HOPSE, 960 HORAS - INSTALADO | UN | 1 | 1628.3 | 2137.8 | 2137.8 | 0.002119%
9.4.5 |  |  | 3º PAVIMENTO
9.4.5.1 | 003154 | SBC | RACK - CONVERSOR BALUN PASSIVO INTELBRAS XBP 401 HD - COMPATIVEL COM ANALOGICO, HDCVI, HDTVI E AHD | UN | 30 | 30 | 39.39 | 1181.7 | 0.001171%
9.4.5.2 | 000391 | SBC | RACK - POWER BALUN MULTI HD 16 CANAIS FULL HD COM ALIMENTACAO VB 1016 WP INTELBRAS | UN | 1 | 1300.46 | 1707.37 | 1707.37 | 0.001692%
9.4.5.3 | 059453 | SBC | CAMERA INFRA VERMELHO CFTV 1/2.8 FULL HD SONY EXMOR 30M DOME | UN | 15 | 328.91 | 431.83 | 6477.45 | 0.006421%
9.4.5.4 | C4050 | SEINFRA | GRAVADOR DE VÍDEO, TIPO TIME HOPSE, 960 HORAS - INSTALADO | UN | 1 | 1628.3 | 2137.8 | 2137.8 | 0.002119%
9.4.6 |  |  | ROOFTOP
9.4.6.1 | 003154 | SBC | RACK - CONVERSOR BALUN PASSIVO INTELBRAS XBP 401 HD - COMPATIVEL COM ANALOGICO, HDCVI, HDTVI E AHD | UN | 8 | 30 | 39.39 | 315.12 | 0.0003124%
9.4.6.2 | 000391 | SBC | RACK - POWER BALUN MULTI HD 16 CANAIS FULL HD COM ALIMENTACAO VB 1016 WP INTELBRAS | UN | 1 | 1300.46 | 1707.37 | 1707.37 | 0.001692%
9.4.6.3 | 067207 | SBC | CAMERA EXTERNA BULLET INFRAVERMELHO MULTI HD 1015B INTELBRAS | UN | 1 | 661.73 | 868.79 | 868.79 | 0.0008612%
9.4.6.4 | 059453 | SBC | CAMERA INFRA VERMELHO CFTV 1/2.8 FULL HD SONY EXMOR 30M DOME | UN | 3 | 328.91 | 431.83 | 1295.49 | 0.001284%
9.4.6.5 | C4050 | SEINFRA | GRAVADOR DE VÍDEO, TIPO TIME HOPSE, 960 HORAS - INSTALADO | UN | 1 | 1628.3 | 2137.8 | 2137.8 | 0.002119%
9.5 |  |  | SISTEMA DE PROTEÇÃO CONTRA DESCARGA ATMOSFÉRICA - SPDA
9.5.1 |  |  | PISO
9.5.1.1 |  |  | CABO DE COBRE
9.5.1.1.1 | 93358 | SINAPI | ESCAVAÇÃO MANUAL DE VALA COM PROFUNDIDADE MENOR OU IGUAL A 1,30 M. AF_02/2021 | M³ | 66 | 70.33 | 92.34 | 6094.44 | 0.006041%
9.5.1.1.2 | 96974 | SINAPI | CORDOALHA DE COBRE NU 50 MM², NÃO ENTERRADA, COM ISOLADOR - FORNECIMENTO E INSTALAÇÃO. AF_08/2023 | M | 440 | 86.14 | 113.09 | 49759.6 | 0.04932%
9.5.1.1.3 | 104737 | SINAPI | REATERRO MANUAL DE VALAS, COM PLACA VIBRATÓRIA. AF_08/2023 | M³ | 65.14 | 18.27 | 23.99 | 1562.71 | 0.001549%
9.5.2 | 97882 | SINAPI | CAIXA ENTERRADA ELÉTRICA RETANGULAR, EM CONCRETO PRÉ-MOLDADO, FUNDO COM BRITA, DIMENSÕES INTERNAS: 0,4X0,4X0,4 M. AF_12/2020 | UN | 33 | 160.48 | 210.69 | 6952.77 | 0.006892%
9.5.3 | 96985 | SINAPI | HASTE DE ATERRAMENTO, DIÂMETRO 5/8", COM 3 METROS - FORNECIMENTO E INSTALAÇÃO. AF_08/2023 | UN | 33 | 67.1 | 88.1 | 2907.3 | 0.002882%
9.5.4 | 7923 | ORSE | TERMINAL DE COMPRESSÃO PARA CABO DE 50 MM2 - FORNECIMENTO E INSTALAÇÃO | UN | 66 | 7.23 | 9.49 | 626.34 | 0.0006208%
9.5.5 | 078031 | SBC | CAIXA DE INSPECAO PVC SUSPENSA PARA ATERRAMENTO | UN | 20 | 53.2 | 69.85 | 1397 | 0.001385%
9.5.6 | 91872 | SINAPI | ELETRODUTO RÍGIDO ROSCÁVEL, PVC, DN 32 MM (1"), PARA CIRCUITOS TERMINAIS, INSTALADO EM PAREDE - FORNECIMENTO E INSTALAÇÃO. AF_03/2023 | M | 60 | 17.06 | 22.4 | 1344 | 0.001332%
9.5.7 | 91917 | SINAPI | CURVA 90 GRAUS PARA ELETRODUTO, PVC, ROSCÁVEL, DN 32 MM (1"), PARA CIRCUITOS TERMINAIS, INSTALADA EM PAREDE - FORNECIMENTO E INSTALAÇÃO. AF_03/2023 | UN | 40 | 18.07 | 23.72 | 948.8 | 0.0009405%
9.5.8 | 00004376 | SINAPI | BUCHA DE NYLON SEM ABA S8 | UN | 500 | 0.19 | 0.25 | 125 | 0.0001239%
9.5.9 | 12740 | ORSE | FORNECIMENTO E ASSENTAMENTO DE BARRA CHATA DE ALUMÍNIO DE 7/8" X 1/8" | M | 1230 | 15.55 | 20.42 | 25116.6 | 0.0249%
9.5.10 | 8351 | ORSE | FORNECIMENTO E INSTALAÇÃO DE PARAFUSO CABEÇA LENTILHA 1/4" X 1/2" (REF. VL 1.68 VALEMAM OU SIMILAR) | UN | 1500 | 4.01 | 5.26 | 7890 | 0.007821%
9.5.11 | 00039997 | SINAPI | PORCA ZINCADA, SEXTAVADA, DIAMETRO 1/4" | UN | 1500 | 0.3 | 0.39 | 585 | 0.0005799%
9.5.12 | 9816 | ORSE | ARRUELA LISA ZINCADA D=1/4" | UN | 1500 | 0.41 | 0.54 | 810 | 0.0008029%
9.5.13 | 11514 | ORSE | FIXADOR UNIVERSAL ESTANHADO PARA CABOS 16 A 70MM2 | UN | 526 | 27.4 | 35.97 | 18920.22 | 0.01875%
9.5.14 | 00034359 | SINAPI | CURVA 90 GRAUS DE BARRA CHATA EM ALUMINIO 3/4" X 1/4" X 300 MM | UN | 40 | 9.44 | 12.39 | 495.6 | 0.0004912%
9.5.15 | 9051 | ORSE | CAIXA DE EQUALIZAÇÃO P/ATERRAMENTO 20X20X10CM DE SOBREPOR P/11 TERMINAIS DE PRESSÃO C/BARRAMENTO | UN | 1 | 361.11 | 474.1 | 474.1 | 0.0004699%
9.5.16 | 00041414 | SINAPI | MINICAPTORES DE INSERCAO, EM ACO GALVANIZADO A FOGO, H=300 MM X DN=10 MM | UN | 242 | 25.51 | 33.49 | 8104.58 | 0.008033%
10 |  |  | REVESTIMENTOS |  |  |  |  | 2808330.29 | 2.784%
10.1 | 87904 | SINAPI | CHAPISCO APLICADO EM ALVENARIA (COM PRESENÇA DE VÃOS) E ESTRUTURAS DE CONCRETO DE FACHADA, COM COLHER DE PEDREIRO. ARGAMASSA TRAÇO 1:3 COM PREPARO MANUAL. AF_10/2022 | M² | 33279.67 | 7.09 | 9.31 | 309833.73 | 0.3071%
10.2 | 104218 | SINAPI | EMBOÇO OU MASSA ÚNICA EM ARGAMASSA TRAÇO 1:2:8, PREPARO MANUAL, APLICADA MANUALMENTE EM PANOS DE FACHADA COM PRESENÇA DE VÃOS, ESPESSURA DE 25 MM, ACESSO POR ANDAIME. AF_08/2022 | M² | 33279.67 | 47.73 | 62.66 | 2085304.12 | 2.067%
10.3 | 170402 | SBC | PORCELANATO 59X59CM ESMAL.ACET.B.RETA MUNARI CONCRETO ELIANE | M² | 938.17 | 148.21 | 194.58 | 182549.12 | 0.1809%
10.4 | 4974 | ORSE | REVESTIMENTO EM ALUMÍNIO TIPO ALUCOBOND, E=0,3MM, EM ESTRUTURA METÁLICA AUXILIAR DE PERFIL "U" 2", COM FORNECIMENTO E MONTAGEM, INCLUSIVE PINTURA KAYNAR 500 COM SEIS CAMADAS | M² | 347.7 | 505.25 | 663.34 | 230643.32 | 0.2286%
11 |  |  | PISOS E PAVIMENTAÇÕES |  |  |  |  | 23538861.7 | 23.33%
11.1 | 96620 | SINAPI | LASTRO DE CONCRETO MAGRO, APLICADO EM PISOS, LAJES SOBRE SOLO OU RADIERS. AF_08/2017 | M³ | 1206.59 | 544.14 | 714.4 | 861987.9 | 0.8544%
11.2 | 170031 | SBC | REGULARIZACAO DE PISO ARGAMASSA 1:3-CIMENTO/AREIA | M² | 12075.83 | 59.84 | 78.56 | 948677.2 | 0.9403%
11.3 | 170041 | SBC | PISO FULGET EM PLACAS DE 41X41CM MARMOCIM ESCOVADO | M² | 316.02 | 380.7 | 499.82 | 157953.12 | 0.1566%
11.4 | 12442 | ORSE | REVESTIMENTO CERÂMICO PARA PISO OU PAREDE, 90 X 90 CM, PORCELANATO, ESMALTADO, POLIDO, LINHA MUNARI CIMENTO, ELIANE OU SIMILAR, APLICADO COM ARGAMASSA INDUSTRIALIZADA AC-III, REJUNTADO, EXCLUSIVE REGULARIZAÇÃO DE BASE OU EMBOÇO - REV - 03 | M² | 313.59 | 221.51 | 290.82 | 91198.24 | 0.0904%
11.5 | 9605 | ORSE | REVESTIMENTO CERÂMICO PARA PISO OU PAREDE, 60 X 60 CM, PORCELANATO, LINHA TRAVERTINO NAVONA, CREMA, PORTOBELLO OU SIMILAR, APLICADO COM ARGAMASSA INDUSTRIALIZADA AC-I, REJUNTADO, EXCLUSIVE REGULARIZAÇÃO DE BASE OU EMBOÇO - REV 02 | M² | 153.02 | 202.12 | 265.36 | 40605.39 | 0.04025%
11.6 | 13454 | ORSE | REVESTIMENTO CERÂMICO PARA PAREDE, 60 X 120 CM, LINHA CLEAN OPUS BRANCO, ELIANE OU SIMILAR, APLICADO COM ARGAMASSA INDUSTRIALIZADA AC-II, REJUNTADO, EXCLUSIVE REGULARIZAÇÃO DE BASE OU EMBOÇO | M² | 244.75 | 202.52 | 265.89 | 65076.58 | 0.06451%
11.7 | CP-170206-15 | Próprio | PORCELANATO 20X120 RETIFICADO MADERO AMBAR OU SIMILAR | M² | 189.89 | 224.7 | 295.01 | 56019.45 | 0.05553%
11.8 | CP-170206-161 | Próprio | PISO EM LADRILHO EM QUARTZITO MONT BLANC, APLICADO EM AMBIENTES INTERNOS. | M² | 10303.09 | 1452.03 | 1906.37 | 19641501.68 | 19.47%
11.9 | 170147 | SBC | ASSOALHO TABUA CORRIDA 7CM MADEIRA IPE C/CAMADA REGULARIZ. | M² | 24.61 | 301.67 | 396.06 | 9747.04 | 0.009661%
11.10 | 170014 | SBC | PISO VINILICO EM MANTA TARKETT DECODE FIBER BLUE 2MM | M² | 530.77 | 281.77 | 369.94 | 196353.05 | 0.1946%
11.11 | 94995 | SINAPI | EXECUÇÃO DE PASSEIO (CALÇADA) OU PISO DE CONCRETO COM CONCRETO MOLDADO IN LOCO, USINADO, ACABAMENTO CONVENCIONAL, ESPESSURA 8 CM, ARMADO. AF_08/2022 | M² | 4448.02 | 94.9 | 124.59 | 554178.81 | 0.5493%
11.12 | 97113 | SINAPI | APLICAÇÃO DE LONA PLÁSTICA PARA EXECUÇÃO DE PAVIMENTOS DE CONCRETO. AF_04/2022 | M² | 4448.02 | 3.03 | 3.98 | 17703.12 | 0.01755%
11.13 | 92397 | SINAPI | EXECUÇÃO DE PAVIMENTO EM PISO INTERTRAVADO, COM BLOCO RETANGULAR COR NATURAL DE 20 X 10 CM, ESPESSURA 6 CM. AF_10/2022 | M² | 913.98 | 60.44 | 79.35 | 72524.31 | 0.07189%
11.14 | 92398 | SINAPI | EXECUÇÃO DE PAVIMENTO EM PISO INTERTRAVADO, COM BLOCO RETANGULAR COR NATURAL DE 20 X 10 CM, ESPESSURA 8 CM. AF_10/2022 | M² | 1208.15 | 75.1 | 98.6 | 119123.59 | 0.1181%
11.15 | 00007253 | SINAPI | TERRA VEGETAL (GRANEL) | M³ | 641.88 | 107.14 | 140.66 | 90286.84 | 0.08949%
11.16 | 103946 | SINAPI | PLANTIO DE GRAMA ESMERALDA OU SÃO CARLOS OU CURITIBANA, EM PLACAS. AF_05/2022 | M² | 3209.4 | 21.5 | 28.23 | 90601.36 | 0.08981%
11.17 | 120772 | SEDOP | RODAPÉ EM POLIESTIRENO DE 12CM | M | 5004.4 | 72.06 | 94.61 | 473466.28 | 0.4693%
11.18 | 170021 | SBC | PISO TATIL DIRECIONAL ACO INOX PARAFUSADO (COM RANHURAS) | M | 117 | 194.42 | 255.25 | 29864.25 | 0.0296%
11.19 | 104658 | SINAPI | PISO PODOTÁTIL DE ALERTA OU DIRECIONAL, DE CONCRETO, ASSENTADO SOBRE ARGAMASSA. AF_05/2023 | M² | 121.14 | 128.68 | 168.94 | 20465.39 | 0.02029%
11.20 | 4736 | ORSE | CALHA DE CONCRETO, COM GRELHA DE FERRO, SEÇÃO 0,20 X 0,20M | M | 5 | 232.78 | 305.62 | 1528.1 | 0.001515%
12 |  |  | ESQUADRIAS E VIDROS |  |  |  |  | 2328556.51 | 2.308%
12.1 | 8709 | ORSE | PORTA EM MADEIRA DE LEI ALMOFADADA, EXCLUSIVE BATENTES E FERRAGENS | M² | 777.33 | 428.43 | 562.49 | 437240.35 | 0.4334%
12.2 | 11612 | ORSE | PORTA EM MADEIRA DE LEI, TIPO MOLDURA P/ VIDRO, DE CORRER, COM BATENTES E 2 JOGOS DE ALIZAR, EXCLUSIVE FERRAGENS | M² | 13.2 | 760.34 | 998.25 | 13176.9 | 0.01306%
12.3 | 91341 | SINAPI | PORTA EM ALUMÍNIO DE ABRIR TIPO VENEZIANA COM GUARNIÇÃO, FIXAÇÃO COM PARAFUSOS - FORNECIMENTO E INSTALAÇÃO. AF_12/2019 | M² | 6.41 | 650.76 | 854.38 | 5476.58 | 0.005428%
12.4 | 94805 | SINAPI | PORTA DE ALUMÍNIO DE ABRIR PARA VIDRO SEM GUARNIÇÃO, 87X210CM, FIXAÇÃO COM PARAFUSOS, INCLUSIVE VIDROS - FORNECIMENTO E INSTALAÇÃO. AF_12/2019 | UN | 75.27 | 824.95 | 1083.08 | 81523.43 | 0.08081%
12.5 | 110515 | SBC | PORTA CAMARAO 1/3 ARTICULADA FRISADA C/ FERRAGENS 0,72X2,10 | UN | 19.58 | 1135.15 | 1490.34 | 29180.86 | 0.02892%
12.6 | 112618 | SBC | PORTAO DE CORRER EM ALUMINIO PINTURA ELETROSTATICA BRANCA | M² | 13 | 916.8 | 1203.67 | 15647.71 | 0.01551%
12.7 | 94570 | SINAPI | JANELA DE ALUMÍNIO DE CORRER COM 2 FOLHAS PARA VIDROS, COM VIDROS, BATENTE, ACABAMENTO COM ACETATO OU BRILHANTE E FERRAGENS. EXCLUSIVE ALIZAR E CONTRAMARCO. FORNECIMENTO E INSTALAÇÃO. AF_12/2019 | M² | 192.02 | 348.04 | 456.94 | 87741.62 | 0.08697%
12.8 | 1760 | ORSE | JANELA EM MADEIRA DE LEI, TIPO COM ALMOFADAS, DE ABRIR, C/ BATENTES (14CM) E 2 JOGOS DE ALIZA, EXCLUSIVE FERRAGENS | M² | 19 | 895.39 | 1175.56 | 22335.64 | 0.02214%
12.9 | 11347 | ORSE | FORNECIMENTO E INSTALAÇÃO DE FACHADA EM PELE DE VIDRO, EM VIDRO LAMINADO 3+3 REFLETIVO | M² | 257.6 | 1749.08 | 2296.37 | 591544.91 | 0.5863%
12.10 | 10036 | ORSE | FORNECIMENTO E INSTALAÇÃO DE FACHADA EM PELE DE VIDRO, LINHA CITTA DUE ALCOA, EM VIDRO LAMINADO 3+3 PRATA REFLETIVO MEDINDO 8,30X6,87M,C/06 MODULOS VERTICAL E 11 MODULOS HORIZONTAL. E 05 JANELAS MAXI MAR (OBRA:SUP.REG.TRABALHO) | M² | 413.72 | 1923.31 | 2525.11 | 1044688.51 | 1.036%
13 |  |  | PINTURAS |  |  |  |  | 1351582.57 | 1.34%
13.1 | 88497 | SINAPI | EMASSAMENTO COM MASSA LÁTEX, APLICAÇÃO EM PAREDE, DUAS DEMÃOS, LIXAMENTO MANUAL. AF_04/2023 | M² | 33279.67 | 14.17 | 18.6 | 619001.86 | 0.6136%
13.2 | 180579 | SBC | PREPARO DE PAREDES COM MASSA ACRILICA | M² | 2628.67 | 19.59 | 25.72 | 67609.39 | 0.06702%
13.3 | 88488 | SINAPI | PINTURA LÁTEX ACRÍLICA PREMIUM, APLICAÇÃO MANUAL EM TETO, DUAS DEMÃOS. AF_04/2023 | M² | 4210.56 | 13.97 | 18.34 | 77221.67 | 0.07654%
13.4 | 88489 | SINAPI | PINTURA LÁTEX ACRÍLICA PREMIUM, APLICAÇÃO MANUAL EM PAREDES, DUAS DEMÃOS. AF_04/2023 | M² | 31697.78 | 12.07 | 15.85 | 502409.81 | 0.498%
13.5 | 180256 | SBC | PINTURA EXTERNA ACRILICA TEXTURIZADA COM ANDAIME TUBULAR | M² | 336.86 | 24.85 | 32.63 | 10991.74 | 0.0109%
13.6 | 100719 | SINAPI | PINTURA COM TINTA ALQUÍDICA DE FUNDO (TIPO ZARCÃO) PULVERIZADA SOBRE PERFIL METÁLICO EXECUTADO EM FÁBRICA (POR DEMÃO). AF_01/2020_PE | M² | 2522.84 | 10.81 | 14.19 | 35799.1 | 0.03548%
13.7 | 100723 | SINAPI | PINTURA COM TINTA ALQUÍDICA DE FUNDO E ACABAMENTO (ESMALTE SINTÉTICO GRAFITE) PULVERIZADA SOBRE PERFIL METÁLICO EXECUTADO EM FÁBRICA (POR DEMÃO). AF_01/2020_PE | M² | 2522.84 | 11.64 | 15.28 | 38549 | 0.03821%
14 |  |  | INSTALAÇÕES HIDROSSANITÁRIAS |  |  |  |  | 870673.34 | 0.863%
14.1 |  |  | ALIMENTAÇÃO
14.1.1 | 103038 | SINAPI | REGISTRO DE ESFERA, PVC, ROSCÁVEL, COM VOLANTE, 1 1/4" - FORNECIMENTO E INSTALAÇÃO. AF_08/2021 | UN | 2 | 41.41 | 54.37 | 108.74 | 0.0001078%
14.1.2 | 94496 | SINAPI | REGISTRO DE GAVETA BRUTO, LATÃO, ROSCÁVEL, 1 1/4" - FORNECIMENTO E INSTALAÇÃO. AF_08/2021 | UN | 1 | 69.49 | 91.23 | 91.23 | 9.043e-05%
14.1.3 | 94498 | SINAPI | REGISTRO DE GAVETA BRUTO, LATÃO, ROSCÁVEL, 2" - FORNECIMENTO E INSTALAÇÃO. AF_08/2021 | UN | 5 | 121.47 | 159.48 | 797.4 | 0.0007904%
14.1.4 | 94499 | SINAPI | REGISTRO DE GAVETA BRUTO, LATÃO, ROSCÁVEL, 2 1/2" - FORNECIMENTO E INSTALAÇÃO. AF_08/2021 | UN | 4 | 240.81 | 316.16 | 1264.64 | 0.001254%
14.1.5 | 99623 | SINAPI | VÁLVULA DE RETENÇÃO HORIZONTAL, DE BRONZE, ROSCÁVEL, 2" - FORNECIMENTO E INSTALAÇÃO. AF_08/2021 | UN | 4 | 374.82 | 492.1 | 1968.4 | 0.001951%
14.1.6 | 103015 | SINAPI | VÁLVULA DE RETENÇÃO, DE BRONZE, PÉ COM CRIVOS, ROSCÁVEL, 2 1/2" - FORNECIMENTO E INSTALAÇÃO. AF_08/2021 | UN | 4 | 368.32 | 483.57 | 1934.28 | 0.001917%
14.1.7 | 94783 | SINAPI | ADAPTADOR COM FLANGE E ANEL DE VEDAÇÃO, PVC, SOLDÁVEL, DN 20 MM X 1/2 , INSTALADO EM RESERVAÇÃO DE ÁGUA DE EDIFICAÇÃO QUE POSSUA RESERVATÓRIO DE FIBRA/FIBROCIMENTO FORNECIMENTO E INSTALAÇÃO. AF_06/2016 | UN | 1 | 19.56 | 25.68 | 25.68 | 2.545e-05%
14.1.8 | 94703 | SINAPI | ADAPTADOR COM FLANGE E ANEL DE VEDAÇÃO, PVC, SOLDÁVEL, DN 25 MM X 3/4 , INSTALADO EM RESERVAÇÃO DE ÁGUA DE EDIFICAÇÃO QUE POSSUA RESERVATÓRIO DE FIBRA/FIBROCIMENTO FORNECIMENTO E INSTALAÇÃO. AF_06/2016 | UN | 2 | 20.63 | 27.09 | 54.18 | 5.37e-05%
14.1.9 | 89610 | SINAPI | ADAPTADOR CURTO COM BOLSA E ROSCA PARA REGISTRO, PVC, SOLDÁVEL, DN 60MM X 2 , INSTALADO EM PRUMADA DE ÁGUA - FORNECIMENTO E INSTALAÇÃO. AF_06/2022 | UN | 18 | 18.57 | 24.38 | 438.84 | 0.000435%
14.1.10 | 89596 | SINAPI | ADAPTADOR CURTO COM BOLSA E ROSCA PARA REGISTRO, PVC, SOLDÁVEL, DN 50MM X 1.1/2 , INSTALADO EM PRUMADA DE ÁGUA - FORNECIMENTO E INSTALAÇÃO. AF_06/2022 | UN | 12 | 9.64 | 12.66 | 151.92 | 0.0001506%
14.1.11 | 89506 | SINAPI | JOELHO 45 GRAUS, PVC, SOLDÁVEL, DN 60MM, INSTALADO EM PRUMADA DE ÁGUA - FORNECIMENTO E INSTALAÇÃO. AF_06/2022 | UN | 2 | 38.76 | 50.89 | 101.78 | 0.0001009%
14.1.12 | 89481 | SINAPI | JOELHO 90 GRAUS, PVC, SOLDÁVEL, DN 25MM, INSTALADO EM PRUMADA DE ÁGUA - FORNECIMENTO E INSTALAÇÃO. AF_06/2022 | UN | 1 | 4.7 | 6.17 | 6.17 | 6.116e-06%
14.1.13 | 89497 | SINAPI | JOELHO 90 GRAUS, PVC, SOLDÁVEL, DN 40MM, INSTALADO EM PRUMADA DE ÁGUA - FORNECIMENTO E INSTALAÇÃO. AF_06/2022 | UN | 4 | 12.36 | 16.23 | 64.92 | 6.435e-05%
14.1.14 | 89505 | SINAPI | JOELHO 90 GRAUS, PVC, SOLDÁVEL, DN 60MM, INSTALADO EM PRUMADA DE ÁGUA - FORNECIMENTO E INSTALAÇÃO. AF_06/2022 | UN | 16 | 40.64 | 53.36 | 853.76 | 0.0008463%
14.1.15 | 89513 | SINAPI | JOELHO 90 GRAUS, PVC, SOLDÁVEL, DN 75MM, INSTALADO EM PRUMADA DE ÁGUA - FORNECIMENTO E INSTALAÇÃO. AF_06/2022 | UN | 8 | 104.41 | 137.08 | 1096.64 | 0.001087%
14.1.16 | 89597 | SINAPI | LUVA, PVC, SOLDÁVEL, DN 60MM, INSTALADO EM PRUMADA DE ÁGUA - FORNECIMENTO E INSTALAÇÃO. AF_06/2022 | UN | 4 | 21.62 | 28.38 | 113.52 | 0.0001125%
14.1.17 | 94795 | SINAPI | TORNEIRA DE BOIA PARA CAIXA D'ÁGUA, ROSCÁVEL, 1/2" - FORNECIMENTO E INSTALAÇÃO. AF_08/2021 | UN | 1 | 25.4 | 33.35 | 33.35 | 3.306e-05%
14.1.18 | 94796 | SINAPI | TORNEIRA DE BOIA PARA CAIXA D'ÁGUA, ROSCÁVEL, 3/4" - FORNECIMENTO E INSTALAÇÃO. AF_08/2021 | UN | 2 | 29.9 | 39.26 | 78.52 | 7.783e-05%
14.1.19 |  |  | TUBO PVC RÍGIDO SOLDÁVEL 40MM
14.1.19.1 | 93358 | SINAPI | ESCAVAÇÃO MANUAL DE VALA COM PROFUNDIDADE MENOR OU IGUAL A 1,30 M. AF_02/2021 | M³ | 2.87 | 70.33 | 92.34 | 265.02 | 0.0002627%
14.1.19.2 | 94650 | SINAPI | TUBO, PVC, SOLDÁVEL, DN 40 MM, INSTALADO EM RESERVAÇÃO DE ÁGUA DE EDIFICAÇÃO QUE POSSUA RESERVATÓRIO DE FIBRA/FIBROCIMENTO FORNECIMENTO E INSTALAÇÃO. AF_06/2016 | M | 31.94 | 23.85 | 31.31 | 1000.04 | 0.0009913%
14.1.19.3 | 104737 | SINAPI | REATERRO MANUAL DE VALAS, COM PLACA VIBRATÓRIA. AF_08/2023 | M³ | 2.83 | 18.27 | 23.99 | 67.89 | 6.729e-05%
14.1.20 |  |  | TUBO PVC RÍGIDO SOLDÁVEL 60MM
14.1.20.1 | 93358 | SINAPI | ESCAVAÇÃO MANUAL DE VALA COM PROFUNDIDADE MENOR OU IGUAL A 1,30 M. AF_02/2021 | M³ | 5.61 | 70.33 | 92.34 | 518.03 | 0.0005135%
14.1.20.2 | 94652 | SINAPI | TUBO, PVC, SOLDÁVEL, DN 60 MM, INSTALADO EM RESERVAÇÃO DE ÁGUA DE EDIFICAÇÃO QUE POSSUA RESERVATÓRIO DE FIBRA/FIBROCIMENTO FORNECIMENTO E INSTALAÇÃO. AF_06/2016 | M | 62.32 | 40.58 | 53.28 | 3320.41 | 0.003291%
14.1.20.3 | 104737 | SINAPI | REATERRO MANUAL DE VALAS, COM PLACA VIBRATÓRIA. AF_08/2023 | M³ | 5.43 | 18.27 | 23.99 | 130.27 | 0.0001291%
14.1.20.4 | 94652 | SINAPI | TUBO, PVC, SOLDÁVEL, DN 60 MM, INSTALADO EM RESERVAÇÃO DE ÁGUA DE EDIFICAÇÃO QUE POSSUA RESERVATÓRIO DE FIBRA/FIBROCIMENTO FORNECIMENTO E INSTALAÇÃO. AF_06/2016 | M | 44.11 | 40.58 | 53.28 | 2350.18 | 0.00233%
14.1.21 | 94653 | SINAPI | TUBO, PVC, SOLDÁVEL, DN 75 MM, INSTALADO EM RESERVAÇÃO DE ÁGUA DE EDIFICAÇÃO QUE POSSUA RESERVATÓRIO DE FIBRA/FIBROCIMENTO FORNECIMENTO E INSTALAÇÃO. AF_06/2016 | M | 18.25 | 58.42 | 76.7 | 1399.78 | 0.001387%
14.1.22 | 102118 | SINAPI | BOMBA CENTRÍFUGA, TRIFÁSICA, 3 CV OU 2,96 HP, HM 34 A 40 M, Q 8,6 A 14,8 M3/H - FORNECIMENTO E INSTALAÇÃO. AF_12/2020 | UN | 4 | 2099.69 | 2756.68 | 11026.72 | 0.01093%
14.1.23 | 102137 | SINAPI | CHAVE DE BOIA AUTOMÁTICA SUPERIOR/INFERIOR 15A/250V - FORNECIMENTO E INSTALAÇÃO. AF_12/2020 | UN | 3 | 79.64 | 104.56 | 313.68 | 0.0003109%
14.2 |  |  | ÁGUA FRIA - TUBULAÇÕES E CONEXÕES
14.2.1 |  |  | TUBULAÇÃO
14.2.1.1 | 89402 | SINAPI | TUBO, PVC, SOLDÁVEL, DN 25MM, INSTALADO EM RAMAL DE DISTRIBUIÇÃO DE ÁGUA - FORNECIMENTO E INSTALAÇÃO. AF_06/2022 | M | 841.42 | 11.69 | 15.35 | 12915.8 | 0.0128%
14.2.1.2 |  |  | TUBO PVC RÍGIDO SOLDÁVEL 32MM
14.2.1.2.1 | 93358 | SINAPI | ESCAVAÇÃO MANUAL DE VALA COM PROFUNDIDADE MENOR OU IGUAL A 1,30 M. AF_02/2021 | M³ | 9.27 | 70.33 | 92.34 | 855.99 | 0.0008485%
14.2.1.2.2 | 89403 | SINAPI | TUBO, PVC, SOLDÁVEL, DN 32MM, INSTALADO EM RAMAL DE DISTRIBUIÇÃO DE ÁGUA - FORNECIMENTO E INSTALAÇÃO. AF_06/2022 | M | 103.02 | 18.47 | 24.25 | 2498.24 | 0.002476%
14.2.1.2.3 | 104737 | SINAPI | REATERRO MANUAL DE VALAS, COM PLACA VIBRATÓRIA. AF_08/2023 | M³ | 9.19 | 18.27 | 23.99 | 220.47 | 0.0002185%
14.2.1.2.4 | 89403 | SINAPI | TUBO, PVC, SOLDÁVEL, DN 32MM, INSTALADO EM RAMAL DE DISTRIBUIÇÃO DE ÁGUA - FORNECIMENTO E INSTALAÇÃO. AF_06/2022 | M | 318.58 | 18.47 | 24.25 | 7725.57 | 0.007658%
14.2.1.3 |  |  | TUBO PVC RÍGIDO SOLDÁVEL 40MM
14.2.1.3.1 | 93358 | SINAPI | ESCAVAÇÃO MANUAL DE VALA COM PROFUNDIDADE MENOR OU IGUAL A 1,30 M. AF_02/2021 | M³ | 1.93 | 70.33 | 92.34 | 178.22 | 0.0001767%
14.2.1.3.2 | 103978 | SINAPI | TUBO, PVC, SOLDÁVEL, DN 40MM, INSTALADO EM RAMAL DE DISTRIBUIÇÃO DE ÁGUA - FORNECIMENTO E INSTALAÇÃO. AF_06/2022 | M | 21.46 | 25.74 | 33.79 | 725.13 | 0.0007188%
14.2.1.3.3 | 104737 | SINAPI | REATERRO MANUAL DE VALAS, COM PLACA VIBRATÓRIA. AF_08/2023 | M³ | 1.9 | 18.27 | 23.99 | 45.58 | 4.518e-05%
14.2.1.4 | 103979 | SINAPI | TUBO, PVC, SOLDÁVEL, DN 50MM, INSTALADO EM RAMAL DE DISTRIBUIÇÃO DE ÁGUA - FORNECIMENTO E INSTALAÇÃO. AF_06/2022 | M | 40.54 | 29.2 | 38.34 | 1554.3 | 0.001541%
14.2.1.5 | 94652 | SINAPI | TUBO, PVC, SOLDÁVEL, DN 60 MM, INSTALADO EM RESERVAÇÃO DE ÁGUA DE EDIFICAÇÃO QUE POSSUA RESERVATÓRIO DE FIBRA/FIBROCIMENTO FORNECIMENTO E INSTALAÇÃO. AF_06/2016 | M | 357.17 | 40.58 | 53.28 | 19030.02 | 0.01886%
14.2.1.6 | 94653 | SINAPI | TUBO, PVC, SOLDÁVEL, DN 75 MM, INSTALADO EM RESERVAÇÃO DE ÁGUA DE EDIFICAÇÃO QUE POSSUA RESERVATÓRIO DE FIBRA/FIBROCIMENTO FORNECIMENTO E INSTALAÇÃO. AF_06/2016 | M | 44.23 | 58.42 | 76.7 | 3392.44 | 0.003363%
14.2.1.7 | 94654 | SINAPI | TUBO, PVC, SOLDÁVEL, DN 85 MM, INSTALADO EM RESERVAÇÃO DE ÁGUA DE EDIFICAÇÃO QUE POSSUA RESERVATÓRIO DE FIBRA/FIBROCIMENTO FORNECIMENTO E INSTALAÇÃO. AF_06/2016 | M | 21.34 | 83.04 | 109.02 | 2326.49 | 0.002306%
14.2.2 |  |  | CONEXÕES
14.2.2.1 | 1072 | ORSE | BUCHA DE REDUÇÃO CURTA DE PVC RÍGIDO SOLDÁVEL, MARROM, DIÂM = 32 X 25MM | UN | 25 | 5.47 | 7.18 | 179.5 | 0.0001779%
14.2.2.2 | 1076 | ORSE | BUCHA DE REDUÇÃO CURTA DE PVC RÍGIDO SOLDÁVEL, MARROM, DIÂM = 75 X 60MM REV. 01 - 10/2022 | UN | 6 | 31.29 | 41.08 | 246.48 | 0.0002443%
14.2.2.3 | 1083 | ORSE | BUCHA DE REDUÇÃO LONGA DE PVC RÍGIDO SOLDÁVEL, MARROM, DIÂM = 50 X 25MM | UN | 3 | 16.78 | 22.03 | 66.09 | 6.551e-05%
14.2.2.4 | 1084 | ORSE | BUCHA DE REDUÇÃO LONGA DE PVC RÍGIDO SOLDÁVEL, MARROM, DIÂM = 50 X 32MM | UN | 3 | 19.13 | 25.12 | 75.36 | 7.47e-05%
14.2.2.5 | 1085 | ORSE | BUCHA DE REDUÇÃO LONGA DE PVC RÍGIDO SOLDÁVEL, MARROM, DIÂM = 60 X 25MM | UN | 10 | 24.56 | 32.24 | 322.4 | 0.0003196%
14.2.2.6 | 1086 | ORSE | BUCHA DE REDUÇÃO LONGA DE PVC RÍGIDO SOLDÁVEL, MARROM, DIÂM = 60 X 32MM | UN | 22 | 24.33 | 31.94 | 702.68 | 0.0006965%
14.2.2.7 | 1090 | ORSE | BUCHA DE REDUÇÃO LONGA DE PVC RÍGIDO SOLDÁVEL, MARROM, DIÂM = 85 X 60MM - REV 01_10/2022 | UN | 3 | 38.86 | 51.02 | 153.06 | 0.0001517%
14.2.2.8 | 94705 | SINAPI | ADAPTADOR COM FLANGE E ANEL DE VEDAÇÃO, PVC, SOLDÁVEL, DN 40 MM X 1 1/4 , INSTALADO EM RESERVAÇÃO DE ÁGUA DE EDIFICAÇÃO QUE POSSUA RESERVATÓRIO DE FIBRA/FIBROCIMENTO FORNECIMENTO E INSTALAÇÃO. AF_06/2016 | UN | 7 | 37.27 | 48.93 | 342.51 | 0.0003395%
14.2.2.9 | 94706 | SINAPI | ADAPTADOR COM FLANGE E ANEL DE VEDAÇÃO, PVC, SOLDÁVEL, DN 50 MM X 1 1/2 , INSTALADO EM RESERVAÇÃO DE ÁGUA DE EDIFICAÇÃO QUE POSSUA RESERVATÓRIO DE FIBRA/FIBROCIMENTO FORNECIMENTO E INSTALAÇÃO. AF_06/2016 | UN | 3 | 42.45 | 55.73 | 167.19 | 0.0001657%
14.2.2.10 | 94707 | SINAPI | ADAPTADOR COM FLANGE E ANEL DE VEDAÇÃO, PVC, SOLDÁVEL, DN 60 MM X 2 , INSTALADO EM RESERVAÇÃO DE ÁGUA DE EDIFICAÇÃO QUE POSSUA RESERVATÓRIO DE FIBRA/FIBROCIMENTO FORNECIMENTO E INSTALAÇÃO. AF_06/2016 | UN | 2 | 63.58 | 83.47 | 166.94 | 0.0001655%
14.2.2.11 | 94790 | SINAPI | ADAPTADOR COM FLANGES LIVRES, PVC, SOLDÁVEL LONGO, DN 85 MM X 3 , INSTALADO EM RESERVAÇÃO DE ÁGUA DE EDIFICAÇÃO QUE POSSUA RESERVATÓRIO DE FIBRA/FIBROCIMENTO FORNECIMENTO E INSTALAÇÃO. AF_06/2016 | UN | 1 | 330.31 | 433.66 | 433.66 | 0.0004299%
14.2.2.12 | 89429 | SINAPI | ADAPTADOR CURTO COM BOLSA E ROSCA PARA REGISTRO, PVC, SOLDÁVEL, DN 25MM X 3/4 , INSTALADO EM RAMAL DE DISTRIBUIÇÃO DE ÁGUA - FORNECIMENTO E INSTALAÇÃO. AF_06/2022 | UN | 286 | 5.38 | 7.06 | 2019.16 | 0.002001%
14.2.2.13 | 89572 | SINAPI | ADAPTADOR CURTO COM BOLSA E ROSCA PARA REGISTRO, PVC, SOLDÁVEL, DN 40MM X 1.1/4 , INSTALADO EM PRUMADA DE ÁGUA - FORNECIMENTO E INSTALAÇÃO. AF_06/2022 | UN | 6 | 8.05 | 10.57 | 63.42 | 6.286e-05%
14.2.2.14 | 89610 | SINAPI | ADAPTADOR CURTO COM BOLSA E ROSCA PARA REGISTRO, PVC, SOLDÁVEL, DN 60MM X 2 , INSTALADO EM PRUMADA DE ÁGUA - FORNECIMENTO E INSTALAÇÃO. AF_06/2022 | UN | 8 | 18.57 | 24.38 | 195.04 | 0.0001933%
14.2.2.15 | 89616 | SINAPI | ADAPTADOR CURTO COM BOLSA E ROSCA PARA REGISTRO, PVC, SOLDÁVEL, DN 85MM X 3 , INSTALADO EM PRUMADA DE ÁGUA - FORNECIMENTO E INSTALAÇÃO. AF_06/2022 | UN | 6 | 39.37 | 51.69 | 310.14 | 0.0003074%
14.2.2.16 | 00003496 | SINAPI | JOELHO DE REDUCAO, PVC, ROSCAVEL, 90 GRAUS, 3/4" X 1/2", COR BRANCA, PARA AGUA FRIA PREDIAL | UN | 119 | 3.62 | 4.75 | 565.25 | 0.0005603%
14.2.2.17 | 00003498 | SINAPI | JOELHO DE REDUCAO, PVC, ROSCAVEL, 90 GRAUS, 1" X 3/4", COR BRANCA, PARA AGUA FRIA PREDIAL | UN | 69 | 5.42 | 7.12 | 491.28 | 0.000487%
14.2.2.18 | 89485 | SINAPI | JOELHO 45 GRAUS, PVC, SOLDÁVEL, DN 25MM, INSTALADO EM PRUMADA DE ÁGUA - FORNECIMENTO E INSTALAÇÃO. AF_06/2022 | UN | 7 | 5.54 | 7.27 | 50.89 | 5.044e-05%
14.2.2.19 | 89493 | SINAPI | JOELHO 45 GRAUS, PVC, SOLDÁVEL, DN 32MM, INSTALADO EM PRUMADA DE ÁGUA - FORNECIMENTO E INSTALAÇÃO. AF_06/2022 | UN | 5 | 9.34 | 12.26 | 61.3 | 6.076e-05%
14.2.2.20 | 89408 | SINAPI | JOELHO 90 GRAUS, PVC, SOLDÁVEL, DN 25MM, INSTALADO EM RAMAL DE DISTRIBUIÇÃO DE ÁGUA - FORNECIMENTO E INSTALAÇÃO. AF_06/2022 | UN | 322 | 7.58 | 9.95 | 3203.9 | 0.003176%
14.2.2.21 | 89413 | SINAPI | JOELHO 90 GRAUS, PVC, SOLDÁVEL, DN 32MM, INSTALADO EM RAMAL DE DISTRIBUIÇÃO DE ÁGUA - FORNECIMENTO E INSTALAÇÃO. AF_06/2022 | UN | 51 | 10.85 | 14.24 | 726.24 | 0.0007199%
14.2.2.22 | 89497 | SINAPI | JOELHO 90 GRAUS, PVC, SOLDÁVEL, DN 40MM, INSTALADO EM PRUMADA DE ÁGUA - FORNECIMENTO E INSTALAÇÃO. AF_06/2022 | UN | 9 | 12.36 | 16.23 | 146.07 | 0.0001448%
14.2.2.23 | 103984 | SINAPI | JOELHO 90 GRAUS, PVC, SOLDÁVEL, DN 50MM, INSTALADO EM RAMAL DE DISTRIBUIÇÃO DE ÁGUA - FORNECIMENTO E INSTALAÇÃO. AF_06/2022 | UN | 6 | 17.6 | 23.11 | 138.66 | 0.0001374%
14.2.2.24 | 89505 | SINAPI | JOELHO 90 GRAUS, PVC, SOLDÁVEL, DN 60MM, INSTALADO EM PRUMADA DE ÁGUA - FORNECIMENTO E INSTALAÇÃO. AF_06/2022 | UN | 30 | 40.64 | 53.36 | 1600.8 | 0.001587%
14.2.2.25 | 89513 | SINAPI | JOELHO 90 GRAUS, PVC, SOLDÁVEL, DN 75MM, INSTALADO EM PRUMADA DE ÁGUA - FORNECIMENTO E INSTALAÇÃO. AF_06/2022 | UN | 2 | 104.41 | 137.08 | 274.16 | 0.0002718%
14.2.2.26 | 89521 | SINAPI | JOELHO 90 GRAUS, PVC, SOLDÁVEL, DN 85MM, INSTALADO EM PRUMADA DE ÁGUA - FORNECIMENTO E INSTALAÇÃO. AF_06/2022 | UN | 2 | 124.46 | 163.4 | 326.8 | 0.0003239%
14.2.2.27 | 90373 | SINAPI | JOELHO 90 GRAUS COM BUCHA DE LATÃO, PVC, SOLDÁVEL, DN 25MM, X 1/2 INSTALADO EM RAMAL OU SUB-RAMAL DE ÁGUA - FORNECIMENTO E INSTALAÇÃO. AF_06/2022 | UN | 231 | 12.27 | 16.11 | 3721.41 | 0.003689%
14.2.2.28 | 89366 | SINAPI | JOELHO 90 GRAUS COM BUCHA DE LATÃO, PVC, SOLDÁVEL, DN 25MM, X 3/4 INSTALADO EM RAMAL OU SUB-RAMAL DE ÁGUA - FORNECIMENTO E INSTALAÇÃO. AF_06/2022 | UN | 57 | 15.62 | 20.51 | 1169.07 | 0.001159%
14.2.2.29 | 89617 | SINAPI | TE, PVC, SOLDÁVEL, DN 25MM, INSTALADO EM PRUMADA DE ÁGUA - FORNECIMENTO E INSTALAÇÃO. AF_06/2022 | UN | 297 | 6.66 | 8.74 | 2595.78 | 0.002573%
14.2.2.30 | 89398 | SINAPI | TE, PVC, SOLDÁVEL, DN 32MM, INSTALADO EM RAMAL OU SUB-RAMAL DE ÁGUA - FORNECIMENTO E INSTALAÇÃO. AF_06/2022 | UN | 68 | 16.39 | 21.52 | 1463.36 | 0.001451%
14.2.2.31 | 104011 | SINAPI | TE, PVC, SOLDÁVEL, DN 40MM, INSTALADO EM RAMAL DE DISTRIBUIÇÃO DE ÁGUA - FORNECIMENTO E INSTALAÇÃO. AF_06/2022 | UN | 4 | 23.35 | 30.66 | 122.64 | 0.0001216%
14.2.2.32 | 104004 | SINAPI | TE, PVC, SOLDÁVEL, DN 50MM, INSTALADO EM RAMAL DE DISTRIBUIÇÃO DE ÁGUA - FORNECIMENTO E INSTALAÇÃO. AF_06/2022 | UN | 7 | 27.06 | 35.53 | 248.71 | 0.0002465%
14.2.2.33 | 89628 | SINAPI | TE, PVC, SOLDÁVEL, DN 60MM, INSTALADO EM PRUMADA DE ÁGUA - FORNECIMENTO E INSTALAÇÃO. AF_06/2022 | UN | 30 | 46.4 | 60.92 | 1827.6 | 0.001812%
14.2.2.34 | 89629 | SINAPI | TE, PVC, SOLDÁVEL, DN 75MM, INSTALADO EM PRUMADA DE ÁGUA - FORNECIMENTO E INSTALAÇÃO. AF_06/2022 | UN | 4 | 79.07 | 103.81 | 415.24 | 0.0004116%
14.2.2.35 | 89631 | SINAPI | TE, PVC, SOLDÁVEL, DN 85MM, INSTALADO EM PRUMADA DE ÁGUA - FORNECIMENTO E INSTALAÇÃO. AF_06/2022 | UN | 4 | 104.29 | 136.92 | 547.68 | 0.0005429%
14.2.2.36 | 89385 | SINAPI | LUVA SOLDÁVEL E COM ROSCA, PVC, SOLDÁVEL, DN 25MM X 3/4 , INSTALADO EM RAMAL OU SUB-RAMAL DE ÁGUA - FORNECIMENTO E INSTALAÇÃO. AF_06/2022 | UN | 22 | 6.5 | 8.53 | 187.66 | 0.000186%
14.2.2.37 | 89424 | SINAPI | LUVA, PVC, SOLDÁVEL, DN 25MM, INSTALADO EM RAMAL DE DISTRIBUIÇÃO DE ÁGUA - FORNECIMENTO E INSTALAÇÃO. AF_06/2022 | UN | 10 | 5.7 | 7.48 | 74.8 | 7.414e-05%
14.2.2.38 | 89431 | SINAPI | LUVA, PVC, SOLDÁVEL, DN 32MM, INSTALADO EM RAMAL DE DISTRIBUIÇÃO DE ÁGUA - FORNECIMENTO E INSTALAÇÃO. AF_06/2022 | UN | 1 | 8.03 | 10.54 | 10.54 | 1.045e-05%
14.2.2.39 | 89558 | SINAPI | LUVA, PVC, SOLDÁVEL, DN 40MM, INSTALADO EM PRUMADA DE ÁGUA - FORNECIMENTO E INSTALAÇÃO. AF_06/2022 | UN | 1 | 9.04 | 11.87 | 11.87 | 1.177e-05%
14.2.2.40 | 103995 | SINAPI | LUVA, PVC, SOLDÁVEL, DN 50MM, INSTALADO EM RAMAL DE DISTRIBUIÇÃO DE ÁGUA - FORNECIMENTO E INSTALAÇÃO. AF_06/2022 | UN | 2 | 13.58 | 17.83 | 35.66 | 3.535e-05%
14.2.2.41 | 89597 | SINAPI | LUVA, PVC, SOLDÁVEL, DN 60MM, INSTALADO EM PRUMADA DE ÁGUA - FORNECIMENTO E INSTALAÇÃO. AF_06/2022 | UN | 9 | 21.62 | 28.38 | 255.42 | 0.0002532%
14.2.3 |  |  | APARELHOS E ACESSÓRIOS SANITÁRIOS
14.2.3.1 | CP-95728-011 | Próprio | MICTÓRIO COM SIFÃO INTEGRADO, NA COR BRANCO GELO | UN | 3 | 1875.38 | 2462.19 | 7386.57 | 0.007322%
14.2.3.2 | CP-95728-012 | Próprio | DUCHA HIGIÊNICA EM AÇO INOX, COM REGISTRO E DERIVAÇÃO | UN | 119 | 637.67 | 837.2 | 99626.8 | 0.09875%
14.2.3.3 | CP-95728-013 | Próprio | LAVATÓRIO COM COLUNA SUSPENSA, NA COR BRANCA | UN | 27 | 409.27 | 537.33 | 14507.91 | 0.01438%
14.2.3.4 | CP-95728-006 | Próprio | TORNEIRA BICA MÓVEL DE PAREDE, CROMADA | UN | 8 | 527.15 | 692.1 | 5536.8 | 0.005488%
14.2.3.5 | CP-95728-014 | Próprio | TORNEIRA DE PAREDE PARA JARDIM OU TANQUE COM ADAPTADOR DE MANGUEIRA | UN | 6 | 192.09 | 252.19 | 1513.14 | 0.0015%
14.2.3.6 | CP-95728-016 | Próprio | TORNEIRA DE MESA COM FECHAMENTO AUTOMÁTICO | UN | 112 | 568.12 | 745.88 | 83538.56 | 0.0828%
14.2.3.7 | CP-95728-003 | Próprio | TANQUE MÉDIO 40L COM COLUNA, EM LOUÇA NA COR BRANCA COM TORNEIRA COM DERIVAÇÃO PARA MÁQUINA | UN | 6 | 1256.51 | 1649.67 | 9898.02 | 0.009811%
14.2.3.8 | 86888 | SINAPI | VASO SANITÁRIO SIFONADO COM CAIXA ACOPLADA LOUÇA BRANCA - FORNECIMENTO E INSTALAÇÃO. AF_01/2020 | UN | 119 | 465.37 | 610.98 | 72706.62 | 0.07207%
14.2.3.9 | 100849 | SINAPI | ASSENTO SANITÁRIO CONVENCIONAL - FORNECIMENTO E INSTALACAO. AF_01/2020 | UN | 119 | 39.3 | 51.6 | 6140.4 | 0.006086%
14.2.3.10 | CP-95728-017 | Próprio | CHUVEIRO COM DESVIADOR E DUCHA MANUAL, CROMADO | UN | 36 | 527.7 | 692.82 | 24941.52 | 0.02472%
14.2.3.11 | 89987 | SINAPI | REGISTRO DE GAVETA BRUTO, LATÃO, ROSCÁVEL, 3/4", COM ACABAMENTO E CANOPLA CROMADOS - FORNECIMENTO E INSTALAÇÃO. AF_08/2021 | UN | 132 | 78.38 | 102.91 | 13584.12 | 0.01346%
14.2.3.12 | 94793 | SINAPI | REGISTRO DE GAVETA BRUTO, LATÃO, ROSCÁVEL, 1 1/4", COM ACABAMENTO E CANOPLA CROMADOS - FORNECIMENTO E INSTALAÇÃO. AF_08/2021 | UN | 3 | 130.61 | 171.48 | 514.44 | 0.0005099%
14.2.3.13 | 94498 | SINAPI | REGISTRO DE GAVETA BRUTO, LATÃO, ROSCÁVEL, 2" - FORNECIMENTO E INSTALAÇÃO. AF_08/2021 | UN | 4 | 121.47 | 159.48 | 637.92 | 0.0006323%
14.2.3.14 | 94500 | SINAPI | REGISTRO DE GAVETA BRUTO, LATÃO, ROSCÁVEL, 3" - FORNECIMENTO E INSTALAÇÃO. AF_08/2021 | UN | 3 | 292.37 | 383.85 | 1151.55 | 0.001141%
14.2.3.15 | 89985 | SINAPI | REGISTRO DE PRESSÃO BRUTO, LATÃO, ROSCÁVEL, 3/4", COM ACABAMENTO E CANOPLA CROMADOS - FORNECIMENTO E INSTALAÇÃO. AF_08/2021 | UN | 22 | 74.48 | 97.78 | 2151.16 | 0.002132%
14.2.3.16 | 86886 | SINAPI | ENGATE FLEXÍVEL EM INOX, 1/2 X 30CM - FORNECIMENTO E INSTALAÇÃO. AF_01/2020 | UN | 119 | 68.11 | 89.42 | 10640.98 | 0.01055%
14.2.3.17 | 86884 | SINAPI | ENGATE FLEXÍVEL EM PLÁSTICO BRANCO, 1/2 X 30CM - FORNECIMENTO E INSTALAÇÃO. AF_01/2020 | UN | 112 | 9.96 | 13.08 | 1464.96 | 0.001452%
14.2.3.18 | 95544 | SINAPI | PAPELEIRA DE PAREDE EM METAL CROMADO SEM TAMPA, INCLUSO FIXAÇÃO. AF_01/2020 | UN | 119 | 41.18 | 54.07 | 6434.33 | 0.006378%
14.2.3.19 | 95542 | SINAPI | PORTA TOALHA ROSTO EM METAL CROMADO, TIPO ARGOLA, INCLUSO FIXAÇÃO. AF_01/2020 | UN | 107 | 33.79 | 44.36 | 4746.52 | 0.004705%
14.2.3.20 | 95547 | SINAPI | SABONETEIRA PLASTICA TIPO DISPENSER PARA SABONETE LIQUIDO COM RESERVATORIO 800 A 1500 ML, INCLUSO FIXAÇÃO. AF_01/2020 | UN | 107 | 71.35 | 93.68 | 10023.76 | 0.009936%
14.2.3.21 | 86901 | SINAPI | CUBA DE EMBUTIR OVAL EM LOUÇA BRANCA, 35 X 50CM OU EQUIVALENTE - FORNECIMENTO E INSTALAÇÃO. AF_01/2020 | UN | 85 | 141.05 | 185.18 | 15740.3 | 0.0156%
14.2.3.22 | CP-95728-008 | Próprio | CUBA DE EMBUTIR EM AÇO INOX DE 70X40CM E VÁLVULA DE 4.1/2" COM ESCAPE | UN | 8 | 3017.67 | 3961.9 | 31695.2 | 0.03142%
14.2.3.23 | 102617 | SINAPI | CAIXA D´ÁGUA EM POLIÉSTER REFORÇADO COM FIBRA DE VIDRO, 5000 LITROS - FORNECIMENTO E INSTALAÇÃO. AF_06/2021 | UN | 2 | 3339.72 | 4384.72 | 8769.44 | 0.008692%
14.3 |  |  | ÁGUAS PLUVIAIS - TUBULAÇÕES E CONEXÕES
14.3.1 | 89865 | SINAPI | TUBO, PVC, SOLDÁVEL, DN 25MM, INSTALADO EM DRENO DE AR-CONDICIONADO - FORNECIMENTO E INSTALAÇÃO. AF_08/2022 | M | 17 | 15.88 | 20.85 | 354.45 | 0.0003513%
14.3.2 | 104316 | SINAPI | TUBO, PVC, SOLDÁVEL, DN 32 MM, INSTALADO EM DRENO DE AR CONDICIONADO - FORNECIMENTO E INSTALAÇÃO. AF_08/2022 | M | 1.2 | 22.13 | 29.05 | 34.86 | 3.455e-05%
14.3.3 |  |  | TUBO PVC, SÉRIE R, ÁGUA PLUVIAL, DN 40 MM
14.3.3.1 | 93358 | SINAPI | ESCAVAÇÃO MANUAL DE VALA COM PROFUNDIDADE MENOR OU IGUAL A 1,30 M. AF_02/2021 | M³ | 4.9 | 70.33 | 92.34 | 452.47 | 0.0004485%
14.3.3.2 | 89508 | SINAPI | TUBO PVC, SÉRIE R, ÁGUA PLUVIAL, DN 40 MM, FORNECIDO E INSTALADO EM RAMAL DE ENCAMINHAMENTO. AF_06/2022 | M | 10 | 14.9 | 19.56 | 195.6 | 0.0001939%
14.3.3.3 | 104737 | SINAPI | REATERRO MANUAL DE VALAS, COM PLACA VIBRATÓRIA. AF_08/2023 | M³ | 4.89 | 18.27 | 23.99 | 117.31 | 0.0001163%
14.3.4 |  |  | TUBO PVC, SÉRIE R, ÁGUA PLUVIAL, DN 50 MM
14.3.4.1 | 93358 | SINAPI | ESCAVAÇÃO MANUAL DE VALA COM PROFUNDIDADE MENOR OU IGUAL A 1,30 M. AF_02/2021 | M³ | 6.13 | 70.33 | 92.34 | 566.04 | 0.0005611%
14.3.4.2 | 89509 | SINAPI | TUBO PVC, SÉRIE R, ÁGUA PLUVIAL, DN 50 MM, FORNECIDO E INSTALADO EM RAMAL DE ENCAMINHAMENTO. AF_06/2022 | M | 12.5 | 20.17 | 26.48 | 331 | 0.0003281%
14.3.4.3 | 104737 | SINAPI | REATERRO MANUAL DE VALAS, COM PLACA VIBRATÓRIA. AF_08/2023 | M³ | 6.11 | 18.27 | 23.99 | 146.58 | 0.0001453%
14.3.5 |  |  | TUBO PVC, SÉRIE R, ÁGUA PLUVIAL, DN 75 MM
14.3.5.1 | 93358 | SINAPI | ESCAVAÇÃO MANUAL DE VALA COM PROFUNDIDADE MENOR OU IGUAL A 1,30 M. AF_02/2021 | M³ | 1.86 | 70.33 | 92.34 | 171.75 | 0.0001702%
14.3.5.2 | 89511 | SINAPI | TUBO PVC, SÉRIE R, ÁGUA PLUVIAL, DN 75 MM, FORNECIDO E INSTALADO EM RAMAL DE ENCAMINHAMENTO. AF_06/2022 | M | 3.8 | 34.41 | 45.18 | 171.68 | 0.0001702%
14.3.5.3 | 104737 | SINAPI | REATERRO MANUAL DE VALAS, COM PLACA VIBRATÓRIA. AF_08/2023 | M³ | 1.84 | 18.27 | 23.99 | 44.14 | 4.375e-05%
14.3.5.4 | 89511 | SINAPI | TUBO PVC, SÉRIE R, ÁGUA PLUVIAL, DN 75 MM, FORNECIDO E INSTALADO EM RAMAL DE ENCAMINHAMENTO. AF_06/2022 | M | 21.82 | 34.41 | 45.18 | 985.83 | 0.0009772%
14.3.6 |  |  | TUBO PVC, SÉRIE R, ÁGUA PLUVIAL, DN 100 MM
14.3.6.1 | 93358 | SINAPI | ESCAVAÇÃO MANUAL DE VALA COM PROFUNDIDADE MENOR OU IGUAL A 1,30 M. AF_02/2021 | M³ | 26.07 | 70.33 | 92.34 | 2407.3 | 0.002386%
14.3.6.2 | 89512 | SINAPI | TUBO PVC, SÉRIE R, ÁGUA PLUVIAL, DN 100 MM, FORNECIDO E INSTALADO EM RAMAL DE ENCAMINHAMENTO. AF_06/2022 | M | 53.2 | 43.61 | 57.26 | 3046.23 | 0.003019%
14.3.6.3 | 104737 | SINAPI | REATERRO MANUAL DE VALAS, COM PLACA VIBRATÓRIA. AF_08/2023 | M³ | 25.65 | 18.27 | 23.99 | 615.34 | 0.0006099%
14.3.6.4 | 89512 | SINAPI | TUBO PVC, SÉRIE R, ÁGUA PLUVIAL, DN 100 MM, FORNECIDO E INSTALADO EM RAMAL DE ENCAMINHAMENTO. AF_06/2022 | M | 302.52 | 43.61 | 57.26 | 17322.3 | 0.01717%
14.3.7 |  |  | TUBO PVC, SÉRIE R, ÁGUA PLUVIAL, DN 150 MM
14.3.7.1 | 93358 | SINAPI | ESCAVAÇÃO MANUAL DE VALA COM PROFUNDIDADE MENOR OU IGUAL A 1,30 M. AF_02/2021 | M³ | 41.16 | 70.33 | 92.34 | 3800.71 | 0.003767%
14.3.7.2 | 89580 | SINAPI | TUBO PVC, SÉRIE R, ÁGUA PLUVIAL, DN 150 MM, FORNECIDO E INSTALADO EM CONDUTORES VERTICAIS DE ÁGUAS PLUVIAIS. AF_06/2022 | M | 84 | 60.77 | 79.78 | 6701.52 | 0.006643%
14.3.7.3 | 104737 | SINAPI | REATERRO MANUAL DE VALAS, COM PLACA VIBRATÓRIA. AF_08/2023 | M³ | 39.67 | 18.27 | 23.99 | 951.68 | 0.0009433%
14.3.7.4 | 89580 | SINAPI | TUBO PVC, SÉRIE R, ÁGUA PLUVIAL, DN 150 MM, FORNECIDO E INSTALADO EM CONDUTORES VERTICAIS DE ÁGUAS PLUVIAIS. AF_06/2022 | M | 288.55 | 60.77 | 79.78 | 23020.52 | 0.02282%
14.3.8 |  |  | TUBO PVC, SÉRIE R, ÁGUA PLUVIAL, DN 200 MM
14.3.8.1 | 93358 | SINAPI | ESCAVAÇÃO MANUAL DE VALA COM PROFUNDIDADE MENOR OU IGUAL A 1,30 M. AF_02/2021 | M³ | 91.55 | 70.33 | 92.34 | 8453.73 | 0.008379%
14.3.8.2 | 8473 | ORSE | TUBO PVC RÍGIDO C/ANEL BORRACHA, SERIE NORMAL, P/ESGOTO PREDIAL, D = 200MM | M | 186.84 | 92.2 | 121.05 | 22616.98 | 0.02242%
14.3.8.3 | 104737 | SINAPI | REATERRO MANUAL DE VALAS, COM PLACA VIBRATÓRIA. AF_08/2023 | M³ | 85.68 | 18.27 | 23.99 | 2055.46 | 0.002037%
14.3.9 |  |  | TUBO PVC, SÉRIE R, ÁGUA PLUVIAL, DN 250 MM
14.3.9.1 | 93358 | SINAPI | ESCAVAÇÃO MANUAL DE VALA COM PROFUNDIDADE MENOR OU IGUAL A 1,30 M. AF_02/2021 | M³ | 24.5 | 70.33 | 92.34 | 2262.33 | 0.002242%
14.3.9.2 | 054066 | SBC | TUBO PVC ESGOTO SERIE LEVE 250MM | M | 50 | 189.68 | 249.03 | 12451.5 | 0.01234%
14.3.9.3 | 104737 | SINAPI | REATERRO MANUAL DE VALAS, COM PLACA VIBRATÓRIA. AF_08/2023 | M³ | 22.05 | 18.27 | 23.99 | 528.98 | 0.0005243%
14.3.10 |  |  | CONEXÕES
14.3.10.1 | 1619 | ORSE | CURVA 45° LONGA EM PVC RÍGIDO C/ ANÉIS, DIÂM = 50MM - REV 01_10/2022 | UN | 1 | 14.5 | 19.04 | 19.04 | 1.887e-05%
14.3.10.2 | 1621 | ORSE | CURVA 45° LONGA EM PVC RÍGIDO C/ ANÉIS, DIÂM =100MM REV.01 - 10/2022 | UN | 5 | 52.75 | 69.26 | 346.3 | 0.0003433%
14.3.10.3 | 00001844 | SINAPI | CURVA LONGA PVC, PB, JE, 45 GRAUS, DN 150 MM, PARA REDE COLETORA ESGOTO | UN | 9 | 112.64 | 147.89 | 1331.01 | 0.001319%
14.3.10.4 | 89742 | SINAPI | CURVA CURTA 90 GRAUS, PVC, SERIE NORMAL, ESGOTO PREDIAL, DN 75 MM, JUNTA ELÁSTICA, FORNECIDO E INSTALADO EM RAMAL DE DESCARGA OU RAMAL DE ESGOTO SANITÁRIO. AF_08/2022 | UN | 8 | 36.48 | 47.89 | 383.12 | 0.0003798%
14.3.10.5 | 89748 | SINAPI | CURVA CURTA 90 GRAUS, PVC, SERIE NORMAL, ESGOTO PREDIAL, DN 100 MM, JUNTA ELÁSTICA, FORNECIDO E INSTALADO EM RAMAL DE DESCARGA OU RAMAL DE ESGOTO SANITÁRIO. AF_08/2022 | UN | 18 | 39.19 | 51.45 | 926.1 | 0.000918%
14.3.10.6 | 89750 | SINAPI | CURVA LONGA 90 GRAUS, PVC, SERIE NORMAL, ESGOTO PREDIAL, DN 100 MM, JUNTA ELÁSTICA, FORNECIDO E INSTALADO EM RAMAL DE DESCARGA OU RAMAL DE ESGOTO SANITÁRIO. AF_08/2022 | UN | 4 | 70.49 | 92.55 | 370.2 | 0.0003669%
14.3.10.7 | 10696 | ORSE | CURVA 90° LONGA EM PVC RÍGIDO SOLDÁVEL, DIÂM = 150MM REV. 01 - 10/2022 | UN | 34 | 127.69 | 167.64 | 5699.76 | 0.00565%
14.3.10.8 | 89529 | SINAPI | JOELHO 90 GRAUS, PVC, SERIE R, ÁGUA PLUVIAL, DN 100 MM, JUNTA ELÁSTICA, FORNECIDO E INSTALADO EM RAMAL DE ENCAMINHAMENTO. AF_06/2022 | UN | 15 | 34.2 | 44.9 | 673.5 | 0.0006676%
14.3.10.9 | 89567 | SINAPI | JUNÇÃO SIMPLES, PVC, SERIE R, ÁGUA PLUVIAL, DN 100 X 100 MM, JUNTA ELÁSTICA, FORNECIDO E INSTALADO EM RAMAL DE ENCAMINHAMENTO. AF_06/2022 | UN | 1 | 72.83 | 95.62 | 95.62 | 9.478e-05%
14.3.10.10 | 104174 | SINAPI | JUNÇÃO SIMPLES, PVC, SERIE R, ÁGUA PLUVIAL, DN 150 X 100 MM, JUNTA ELÁSTICA, FORNECIDO E INSTALADO EM RAMAL DE ENCAMINHAMENTO. AF_06/2022 | UN | 1 | 173.29 | 227.51 | 227.51 | 0.0002255%
14.3.10.11 | 104176 | SINAPI | JUNÇÃO SIMPLES, PVC, SERIE R, ÁGUA PLUVIAL, DN 150 X 150 MM, JUNTA ELÁSTICA, FORNECIDO E INSTALADO EM RAMAL DE ENCAMINHAMENTO. AF_06/2022 | UN | 2 | 229.93 | 301.88 | 603.76 | 0.0005985%
14.3.10.12 | 89671 | SINAPI | LUVA DE CORRER, PVC, SERIE R, ÁGUA PLUVIAL, DN 100 MM, JUNTA ELÁSTICA, FORNECIDO E INSTALADO EM CONDUTORES VERTICAIS DE ÁGUAS PLUVIAIS. AF_06/2022 | UN | 1 | 41.09 | 53.95 | 53.95 | 5.348e-05%
14.3.10.13 | 89679 | SINAPI | LUVA DE CORRER, PVC, SERIE R, ÁGUA PLUVIAL, DN 150 MM, JUNTA ELÁSTICA, FORNECIDO E INSTALADO EM CONDUTORES VERTICAIS DE ÁGUAS PLUVIAIS. AF_06/2022 | UN | 27 | 114.84 | 150.77 | 4070.79 | 0.004035%
14.3.10.14 | 89671 | SINAPI | LUVA DE CORRER, PVC, SERIE R, ÁGUA PLUVIAL, DN 100 MM, JUNTA ELÁSTICA, FORNECIDO E INSTALADO EM CONDUTORES VERTICAIS DE ÁGUAS PLUVIAIS. AF_06/2022 | UN | 10 | 41.09 | 53.95 | 539.5 | 0.0005348%
14.3.10.15 | 89681 | SINAPI | REDUÇÃO EXCÊNTRICA, PVC, SERIE R, ÁGUA PLUVIAL, DN 150 X 100 MM, JUNTA ELÁSTICA, FORNECIDO E INSTALADO EM CONDUTORES VERTICAIS DE ÁGUAS PLUVIAIS. AF_06/2022 | UN | 2 | 82.96 | 108.92 | 217.84 | 0.0002159%
14.3.10.16 | 89704 | SINAPI | TÊ, PVC, SERIE R, ÁGUA PLUVIAL, DN 150 X 100 MM, JUNTA ELÁSTICA, FORNECIDO E INSTALADO EM CONDUTORES VERTICAIS DE ÁGUAS PLUVIAIS. AF_06/2022 | UN | 1 | 140.83 | 184.9 | 184.9 | 0.0001833%
14.3.10.17 | 00007070 | SINAPI | TE, PVC, 90 GRAUS, BBB, JE, DN 200 MM, PARA REDE COLETORA ESGOTO | UN | 3 | 184.2 | 241.84 | 725.52 | 0.0007191%
14.3.11 |  |  | ACESSÓRIOS
14.3.11.1 | C0443 | SEINFRA | BOMBA CENTRÍFUGA DE 1 CV, INCLUSIVE MAT.DE SUCÇÃO | UN | 1 | 1177.36 | 1545.76 | 1545.76 | 0.001532%
14.3.11.2 | 1701 | ORSE | RALO SECO EM PVC 100 X 100 X 53 MM, P/ TERRAÇO, COM GRELHA QUADRADA PVC ACABAMENTO CROMADO | UN | 1 | 45.79 | 60.12 | 60.12 | 5.959e-05%
14.3.11.3 | 4283 | ORSE | RALO HEMISFÉRICO EM Fº Fº, TIPO ABACAXI Ø 100MM | UN | 15 | 43.6 | 57.24 | 858.6 | 0.0008511%
14.3.11.4 | 99253 | SINAPI | CAIXA ENTERRADA HIDRÁULICA RETANGULAR EM ALVENARIA COM TIJOLOS CERÂMICOS MACIÇOS, DIMENSÕES INTERNAS: 0,6X0,6X0,6 M PARA REDE DE DRENAGEM. AF_12/2020 | UN | 24 | 478.18 | 627.8 | 15067.2 | 0.01493%
14.4 |  |  | DRENO DE AR CONDICIONADO
14.4.1 |  |  | TUBO PVC, SERIE NORMAL, ESGOTO PREDIAL, DN 40 MM
14.4.1.1 | 93358 | SINAPI | ESCAVAÇÃO MANUAL DE VALA COM PROFUNDIDADE MENOR OU IGUAL A 1,30 M. AF_02/2021 | M³ | 15.78 | 70.33 | 92.34 | 1457.13 | 0.001444%
14.4.1.2 | 89711 | SINAPI | TUBO PVC, SERIE NORMAL, ESGOTO PREDIAL, DN 40 MM, FORNECIDO E INSTALADO EM RAMAL DE DESCARGA OU RAMAL DE ESGOTO SANITÁRIO. AF_08/2022 | M | 175.33 | 18.97 | 24.91 | 4367.47 | 0.004329%
14.4.1.3 | 104737 | SINAPI | REATERRO MANUAL DE VALAS, COM PLACA VIBRATÓRIA. AF_08/2023 | M³ | 15.55 | 18.27 | 23.99 | 373.04 | 0.0003698%
14.4.1.4 | 89711 | SINAPI | TUBO PVC, SERIE NORMAL, ESGOTO PREDIAL, DN 40 MM, FORNECIDO E INSTALADO EM RAMAL DE DESCARGA OU RAMAL DE ESGOTO SANITÁRIO. AF_08/2022 | M | 1674.93 | 18.97 | 24.91 | 41722.51 | 0.04136%
14.4.2 |  |  | TUBO PVC, SERIE NORMAL, ESGOTO PREDIAL, DN 50 MM
14.4.2.1 | 93358 | SINAPI | ESCAVAÇÃO MANUAL DE VALA COM PROFUNDIDADE MENOR OU IGUAL A 1,30 M. AF_02/2021 | M³ | 6.9 | 70.33 | 92.34 | 637.15 | 0.0006316%
14.4.2.2 | 89712 | SINAPI | TUBO PVC, SERIE NORMAL, ESGOTO PREDIAL, DN 50 MM, FORNECIDO E INSTALADO EM RAMAL DE DESCARGA OU RAMAL DE ESGOTO SANITÁRIO. AF_08/2022 | M | 76.71 | 24.06 | 31.59 | 2423.27 | 0.002402%
14.4.2.3 | 104737 | SINAPI | REATERRO MANUAL DE VALAS, COM PLACA VIBRATÓRIA. AF_08/2023 | M³ | 6.75 | 18.27 | 23.99 | 161.93 | 0.0001605%
14.4.2.4 | 89712 | SINAPI | TUBO PVC, SERIE NORMAL, ESGOTO PREDIAL, DN 50 MM, FORNECIDO E INSTALADO EM RAMAL DE DESCARGA OU RAMAL DE ESGOTO SANITÁRIO. AF_08/2022 | M | 82.33 | 24.06 | 31.59 | 2600.8 | 0.002578%
14.4.3 | 104341 | SINAPI | BUCHA DE REDUÇÃO LONGA, PVC, SÉRIE NORMAL, ESGOTO PREDIAL, DN 50 X 40 MM, JUNTA SOLDÁVEL E ELÁSTICA, FORNECIDO E INSTALADO EM RAMAL DE DESCARGA OU RAMAL DE ESGOTO SANITÁRIO. AF_08/2022 | UN | 23 | 9.93 | 13.04 | 299.92 | 0.0002973%
14.4.4 | CP-101511-12 | Próprio | CURVA 45° LONGA EM PVC RÍGIDO SOLDÁVEL, DIÂM = 40MM | UN | 381 | 16.85 | 22.12 | 8427.72 | 0.008354%
14.4.5 | 1543 | ORSE | CURVA 45° LONGA EM PVC RÍGIDO SOLDÁVEL, DIÂM = 50MM - REV 01_10/2022 | UN | 4 | 14.12 | 18.54 | 74.16 | 7.351e-05%
14.4.6 | 89728 | SINAPI | CURVA CURTA 90 GRAUS, PVC, SERIE NORMAL, ESGOTO PREDIAL, DN 40 MM, JUNTA SOLDÁVEL, FORNECIDO E INSTALADO EM RAMAL DE DESCARGA OU RAMAL DE ESGOTO SANITÁRIO. AF_08/2022 | UN | 41 | 11.41 | 14.98 | 614.18 | 0.0006088%
14.4.7 | 89733 | SINAPI | CURVA CURTA 90 GRAUS, PVC, SERIE NORMAL, ESGOTO PREDIAL, DN 50 MM, JUNTA ELÁSTICA, FORNECIDO E INSTALADO EM RAMAL DE DESCARGA OU RAMAL DE ESGOTO SANITÁRIO. AF_08/2022 | UN | 16 | 21.6 | 28.36 | 453.76 | 0.0004498%
14.4.8 | 89726 | SINAPI | JOELHO 45 GRAUS, PVC, SERIE NORMAL, ESGOTO PREDIAL, DN 40 MM, JUNTA SOLDÁVEL, FORNECIDO E INSTALADO EM RAMAL DE DESCARGA OU RAMAL DE ESGOTO SANITÁRIO. AF_08/2022 | UN | 1 | 9 | 11.82 | 11.82 | 1.172e-05%
14.4.9 | 89724 | SINAPI | JOELHO 90 GRAUS, PVC, SERIE NORMAL, ESGOTO PREDIAL, DN 40 MM, JUNTA SOLDÁVEL, FORNECIDO E INSTALADO EM RAMAL DE DESCARGA OU RAMAL DE ESGOTO SANITÁRIO. AF_08/2022 | UN | 3 | 8.8 | 11.55 | 34.65 | 3.435e-05%
14.4.10 | 89731 | SINAPI | JOELHO 90 GRAUS, PVC, SERIE NORMAL, ESGOTO PREDIAL, DN 50 MM, JUNTA ELÁSTICA, FORNECIDO E INSTALADO EM RAMAL DE DESCARGA OU RAMAL DE ESGOTO SANITÁRIO. AF_08/2022 | UN | 13 | 14.05 | 18.45 | 239.85 | 0.0002377%
14.4.11 | 89783 | SINAPI | JUNÇÃO SIMPLES, PVC, SERIE NORMAL, ESGOTO PREDIAL, DN 40 MM, JUNTA SOLDÁVEL, FORNECIDO E INSTALADO EM RAMAL DE DESCARGA OU RAMAL DE ESGOTO SANITÁRIO. AF_08/2022 | UN | 177 | 12.83 | 16.84 | 2980.68 | 0.002955%
14.4.12 | 1562 | ORSE | JUNÇÃO SIMPLES EM PVC RÍGIDO SOLDÁVEL, PARA ESGOTO PRIMÁRIO, DIÂM = 100 X 50MM | UN | 1 | 43.87 | 57.6 | 57.6 | 5.709e-05%
14.4.13 | 1687 | ORSE | JUNÇÃO SIMPLES PVC RÍGIDO SÓLDÁVEL PARA ESGOTO SECUNDÁRIO Ø 150X100MM REV. 01 - 10/2022 | UN | 1 | 105.83 | 138.94 | 138.94 | 0.0001377%
14.4.14 | 89754 | SINAPI | LUVA DE CORRER, PVC, SERIE NORMAL, ESGOTO PREDIAL, DN 50 MM, JUNTA ELÁSTICA, FORNECIDO E INSTALADO EM RAMAL DE DESCARGA OU RAMAL DE ESGOTO SANITÁRIO. AF_08/2022 | UN | 2 | 19.37 | 25.43 | 50.86 | 5.041e-05%
14.4.15 | 89753 | SINAPI | LUVA SIMPLES, PVC, SERIE NORMAL, ESGOTO PREDIAL, DN 50 MM, JUNTA ELÁSTICA, FORNECIDO E INSTALADO EM RAMAL DE DESCARGA OU RAMAL DE ESGOTO SANITÁRIO. AF_08/2022 | UN | 1 | 8.04 | 10.56 | 10.56 | 1.047e-05%
14.4.16 | 89623 | SINAPI | TE, PVC, SOLDÁVEL, DN 40MM, INSTALADO EM PRUMADA DE ÁGUA - FORNECIMENTO E INSTALAÇÃO. AF_06/2022 | UN | 12 | 18.21 | 23.91 | 286.92 | 0.0002844%
14.4.17 | 89625 | SINAPI | TE, PVC, SOLDÁVEL, DN 50MM, INSTALADO EM PRUMADA DE ÁGUA - FORNECIMENTO E INSTALAÇÃO. AF_06/2022 | UN | 18 | 21.01 | 27.58 | 496.44 | 0.0004921%
14.5 |  |  | ESGOTO SANITÁRIO - TUBULAÇÕES E CONEXÕES
14.5.1 |  |  | TUBO PVC, SERIE NORMAL, ESGOTO PREDIAL, DN 40 MM
14.5.1.1 | 93358 | SINAPI | ESCAVAÇÃO MANUAL DE VALA COM PROFUNDIDADE MENOR OU IGUAL A 1,30 M. AF_02/2021 | M³ | 1.91 | 70.33 | 92.34 | 176.37 | 0.0001748%
14.5.1.2 | 89711 | SINAPI | TUBO PVC, SERIE NORMAL, ESGOTO PREDIAL, DN 40 MM, FORNECIDO E INSTALADO EM RAMAL DE DESCARGA OU RAMAL DE ESGOTO SANITÁRIO. AF_08/2022 | M | 21.26 | 18.97 | 24.91 | 529.59 | 0.0005249%
14.5.1.3 | 104737 | SINAPI | REATERRO MANUAL DE VALAS, COM PLACA VIBRATÓRIA. AF_08/2023 | M³ | 1.89 | 18.27 | 23.99 | 45.34 | 4.494e-05%
14.5.1.4 | 89711 | SINAPI | TUBO PVC, SERIE NORMAL, ESGOTO PREDIAL, DN 40 MM, FORNECIDO E INSTALADO EM RAMAL DE DESCARGA OU RAMAL DE ESGOTO SANITÁRIO. AF_08/2022 | M | 163.4 | 18.97 | 24.91 | 4070.29 | 0.004035%
14.5.2 |  |  | TUBO PVC, SERIE NORMAL, ESGOTO PREDIAL, DN 50 MM
14.5.2.1 | 93358 | SINAPI | ESCAVAÇÃO MANUAL DE VALA COM PROFUNDIDADE MENOR OU IGUAL A 1,30 M. AF_02/2021 | M³ | 2.23 | 70.33 | 92.34 | 205.92 | 0.0002041%
14.5.2.2 | 89712 | SINAPI | TUBO PVC, SERIE NORMAL, ESGOTO PREDIAL, DN 50 MM, FORNECIDO E INSTALADO EM RAMAL DE DESCARGA OU RAMAL DE ESGOTO SANITÁRIO. AF_08/2022 | M | 24.82 | 24.06 | 31.59 | 784.06 | 0.0007772%
14.5.2.3 | 104737 | SINAPI | REATERRO MANUAL DE VALAS, COM PLACA VIBRATÓRIA. AF_08/2023 | M³ | 2.19 | 18.27 | 23.99 | 52.54 | 5.208e-05%
14.5.2.4 | 89712 | SINAPI | TUBO PVC, SERIE NORMAL, ESGOTO PREDIAL, DN 50 MM, FORNECIDO E INSTALADO EM RAMAL DE DESCARGA OU RAMAL DE ESGOTO SANITÁRIO. AF_08/2022 | M | 70.77 | 24.06 | 31.59 | 2235.62 | 0.002216%
14.5.3 |  |  | TUBO PVC, SERIE NORMAL, ESGOTO PREDIAL, DN 100 MM
14.5.3.1 | 93358 | SINAPI | ESCAVAÇÃO MANUAL DE VALA COM PROFUNDIDADE MENOR OU IGUAL A 1,30 M. AF_02/2021 | M³ | 36.41 | 70.33 | 92.34 | 3362.1 | 0.003333%
14.5.3.2 | 89714 | SINAPI | TUBO PVC, SERIE NORMAL, ESGOTO PREDIAL, DN 100 MM, FORNECIDO E INSTALADO EM RAMAL DE DESCARGA OU RAMAL DE ESGOTO SANITÁRIO. AF_08/2022 | M | 404.61 | 33.51 | 44 | 17802.84 | 0.01765%
14.5.3.3 | 104737 | SINAPI | REATERRO MANUAL DE VALAS, COM PLACA VIBRATÓRIA. AF_08/2023 | M³ | 33.24 | 18.27 | 23.99 | 797.43 | 0.0007904%
14.5.3.4 | 89714 | SINAPI | TUBO PVC, SERIE NORMAL, ESGOTO PREDIAL, DN 100 MM, FORNECIDO E INSTALADO EM RAMAL DE DESCARGA OU RAMAL DE ESGOTO SANITÁRIO. AF_08/2022 | M | 467.12 | 33.51 | 44 | 20553.28 | 0.02037%
14.5.4 |  |  | TUBO PVC, SERIE NORMAL, ESGOTO PREDIAL, DN 150 MM
14.5.4.1 | 93358 | SINAPI | ESCAVAÇÃO MANUAL DE VALA COM PROFUNDIDADE MENOR OU IGUAL A 1,30 M. AF_02/2021 | M³ | 2.39 | 70.33 | 92.34 | 220.69 | 0.0002188%
14.5.4.2 | 89849 | SINAPI | TUBO PVC, SERIE NORMAL, ESGOTO PREDIAL, DN 150 MM, FORNECIDO E INSTALADO EM SUBCOLETOR AÉREO DE ESGOTO SANITÁRIO. AF_08/2022 | M | 26.54 | 50.4 | 66.17 | 1756.15 | 0.001741%
14.5.4.3 | 104737 | SINAPI | REATERRO MANUAL DE VALAS, COM PLACA VIBRATÓRIA. AF_08/2023 | M³ | 1.92 | 18.27 | 23.99 | 46.06 | 4.566e-05%
14.5.5 |  |  | CONEXÕES
14.5.5.1 | 104341 | SINAPI | BUCHA DE REDUÇÃO LONGA, PVC, SÉRIE NORMAL, ESGOTO PREDIAL, DN 50 X 40 MM, JUNTA SOLDÁVEL E ELÁSTICA, FORNECIDO E INSTALADO EM RAMAL DE DESCARGA OU RAMAL DE ESGOTO SANITÁRIO. AF_08/2022 | UN | 1 | 9.93 | 13.04 | 13.04 | 1.293e-05%
14.5.5.2 | CP-8024-07 | Próprio | CURVA 45 PVC ESGOTO LONGA 40MM | UN | 33 | 16.89 | 22.17 | 731.61 | 0.0007252%
14.5.5.3 | 1543 | ORSE | CURVA 45° LONGA EM PVC RÍGIDO SOLDÁVEL, DIÂM = 50MM - REV 01_10/2022 | UN | 24 | 14.12 | 18.54 | 444.96 | 0.0004411%
14.5.5.4 | 1545 | ORSE | CURVA 45° LONGA EM PVC RÍGIDO SOLDÁVEL, DIÂM = 100MM REV. 01 - 10/2022 | UN | 89 | 55.77 | 73.22 | 6516.58 | 0.006459%
14.5.5.5 | 104065 | SINAPI | CURVA LONGA, 45 GRAUS, PVC OCRE, JUNTA ELÁSTICA, DN 150 MM, PARA COLETOR PREDIAL DE ESGOTO. AF_06/2022 | UN | 1 | 132.75 | 174.29 | 174.29 | 0.0001728%
14.5.5.6 | 89728 | SINAPI | CURVA CURTA 90 GRAUS, PVC, SERIE NORMAL, ESGOTO PREDIAL, DN 40 MM, JUNTA SOLDÁVEL, FORNECIDO E INSTALADO EM RAMAL DE DESCARGA OU RAMAL DE ESGOTO SANITÁRIO. AF_08/2022 | UN | 150 | 11.41 | 14.98 | 2247 | 0.002227%
14.5.5.7 | 89748 | SINAPI | CURVA CURTA 90 GRAUS, PVC, SERIE NORMAL, ESGOTO PREDIAL, DN 100 MM, JUNTA ELÁSTICA, FORNECIDO E INSTALADO EM RAMAL DE DESCARGA OU RAMAL DE ESGOTO SANITÁRIO. AF_08/2022 | UN | 71 | 39.19 | 51.45 | 3652.95 | 0.003621%
14.5.5.8 | 89726 | SINAPI | JOELHO 45 GRAUS, PVC, SERIE NORMAL, ESGOTO PREDIAL, DN 40 MM, JUNTA SOLDÁVEL, FORNECIDO E INSTALADO EM RAMAL DE DESCARGA OU RAMAL DE ESGOTO SANITÁRIO. AF_08/2022 | UN | 4 | 9 | 11.82 | 47.28 | 4.686e-05%
14.5.5.9 | 89732 | SINAPI | JOELHO 45 GRAUS, PVC, SERIE NORMAL, ESGOTO PREDIAL, DN 50 MM, JUNTA ELÁSTICA, FORNECIDO E INSTALADO EM RAMAL DE DESCARGA OU RAMAL DE ESGOTO SANITÁRIO. AF_08/2022 | UN | 9 | 14.7 | 19.3 | 173.7 | 0.0001722%
14.5.5.10 | 89746 | SINAPI | JOELHO 45 GRAUS, PVC, SERIE NORMAL, ESGOTO PREDIAL, DN 100 MM, JUNTA ELÁSTICA, FORNECIDO E INSTALADO EM RAMAL DE DESCARGA OU RAMAL DE ESGOTO SANITÁRIO. AF_08/2022 | UN | 26 | 26.5 | 34.79 | 904.54 | 0.0008966%
14.5.5.11 | 89724 | SINAPI | JOELHO 90 GRAUS, PVC, SERIE NORMAL, ESGOTO PREDIAL, DN 40 MM, JUNTA SOLDÁVEL, FORNECIDO E INSTALADO EM RAMAL DE DESCARGA OU RAMAL DE ESGOTO SANITÁRIO. AF_08/2022 | UN | 1 | 8.8 | 11.55 | 11.55 | 1.145e-05%
14.5.5.12 | 89731 | SINAPI | JOELHO 90 GRAUS, PVC, SERIE NORMAL, ESGOTO PREDIAL, DN 50 MM, JUNTA ELÁSTICA, FORNECIDO E INSTALADO EM RAMAL DE DESCARGA OU RAMAL DE ESGOTO SANITÁRIO. AF_08/2022 | UN | 12 | 14.05 | 18.45 | 221.4 | 0.0002195%
14.5.5.13 | 89744 | SINAPI | JOELHO 90 GRAUS, PVC, SERIE NORMAL, ESGOTO PREDIAL, DN 100 MM, JUNTA ELÁSTICA, FORNECIDO E INSTALADO EM RAMAL DE DESCARGA OU RAMAL DE ESGOTO SANITÁRIO. AF_08/2022 | UN | 13 | 25.76 | 33.82 | 439.66 | 0.0004358%
14.5.5.14 | 00010835 | SINAPI | JOELHO PVC, COM BOLSA E ANEL, 90 GRAUS, DN 40 X *38* MM, SERIE NORMAL, PARA ESGOTO PREDIAL | UN | 114 | 5.07 | 6.66 | 759.24 | 0.0007526%
14.5.5.15 | 104343 | SINAPI | JUNÇÃO DE REDUÇÃO INVERTIDA, PVC, SÉRIE NORMAL, ESGOTO PREDIAL, DN 75 X 50 MM, JUNTA ELÁSTICA, FORNECIDO E INSTALADO EM RAMAL DE DESCARGA OU RAMAL DE ESGOTO SANITÁRIO. AF_08/2022 | UN | 1 | 31.73 | 41.66 | 41.66 | 4.129e-05%
14.5.5.16 | 89783 | SINAPI | JUNÇÃO SIMPLES, PVC, SERIE NORMAL, ESGOTO PREDIAL, DN 40 MM, JUNTA SOLDÁVEL, FORNECIDO E INSTALADO EM RAMAL DE DESCARGA OU RAMAL DE ESGOTO SANITÁRIO. AF_08/2022 | UN | 4 | 12.83 | 16.84 | 67.36 | 6.677e-05%
14.5.5.17 | 89785 | SINAPI | JUNÇÃO SIMPLES, PVC, SERIE NORMAL, ESGOTO PREDIAL, DN 50 X 50 MM, JUNTA ELÁSTICA, FORNECIDO E INSTALADO EM RAMAL DE DESCARGA OU RAMAL DE ESGOTO SANITÁRIO. AF_08/2022 | UN | 1 | 24.79 | 32.55 | 32.55 | 3.226e-05%
14.5.5.18 | 1562 | ORSE | JUNÇÃO SIMPLES EM PVC RÍGIDO SOLDÁVEL, PARA ESGOTO PRIMÁRIO, DIÂM = 100 X 50MM | UN | 61 | 43.87 | 57.6 | 3513.6 | 0.003483%
14.5.5.19 | 89797 | SINAPI | JUNÇÃO SIMPLES, PVC, SERIE NORMAL, ESGOTO PREDIAL, DN 100 X 100 MM, JUNTA ELÁSTICA, FORNECIDO E INSTALADO EM RAMAL DE DESCARGA OU RAMAL DE ESGOTO SANITÁRIO. AF_08/2022 | UN | 56 | 47.6 | 62.49 | 3499.44 | 0.003469%
14.5.5.20 | 104344 | SINAPI | TE, PVC, SÉRIE NORMAL, ESGOTO PREDIAL, DN 100 X 50 MM, JUNTA ELÁSTICA, FORNECIDO E INSTALADO EM RAMAL DE DESCARGA OU RAMAL DE ESGOTO SANITÁRIO. AF_08/2022 | UN | 45 | 37.94 | 49.81 | 2241.45 | 0.002222%
14.5.5.21 | 89860 | SINAPI | TE, PVC, SERIE NORMAL, ESGOTO PREDIAL, DN 100 X 100 MM, JUNTA ELÁSTICA, FORNECIDO E INSTALADO EM SUBCOLETOR AÉREO DE ESGOTO SANITÁRIO. AF_08/2022 | UN | 51 | 45.36 | 59.55 | 3037.05 | 0.00301%
14.5.6 |  |  | ACESSÓRIOS
14.5.6.1 | 2649 | ORSE | CONJUNTO MOTO-BOMBA COM MOTOR DE 1/3 CV, TRIFÁSICO, BOMBA CENTRÍFUGA, SUCÇÃO=3/4", RECALQUE=3/4", PR. MÁX. 18 MCA, ALT. SUCÇÃO 8 MCA. FAIXAS HM (M) - Q (M3/H) : (17-1,8)(14-4,1)(11-5,6)(8-6,9)(5-8,0), INCLUSIVE CHAVE DE PARTIDA DIRETA | UN | 1 | 1425.02 | 1870.91 | 1870.91 | 0.001854%
14.5.6.2 | 97897 | SINAPI | CAIXA ENTERRADA HIDRÁULICA RETANGULAR, EM CONCRETO PRÉ-MOLDADO, DIMENSÕES INTERNAS: 0,6X0,6X0,5 M. AF_12/2020 | UN | 9 | 321.37 | 421.93 | 3797.37 | 0.003764%
14.5.6.3 | 4280 | ORSE | CAIXA SIFONADA EM PVC,100X150X50MM, ACABAMENTO BRANCO, C/GRELHA E PORTA GRELHA | UN | 8 | 34.96 | 45.9 | 367.2 | 0.000364%
14.5.6.4 | 104329 | SINAPI | CAIXA SIFONADA, COM GRELHA REDONDA, PVC, DN 150 X 150 X 50 MM, JUNTA SOLDÁVEL, FORNECIDA E INSTALADA EM RAMAL DE DESCARGA OU EM RAMAL DE ESGOTO SANITÁRIO. AF_08/2022 | UN | 92 | 66.53 | 87.35 | 8036.2 | 0.007966%
14.5.6.5 | 89709 | SINAPI | RALO SIFONADO, PVC, DN 100 X 40 MM, JUNTA SOLDÁVEL, FORNECIDO E INSTALADO EM RAMAL DE DESCARGA OU EM RAMAL DE ESGOTO SANITÁRIO. AF_08/2022 | UN | 35 | 17.73 | 23.28 | 814.8 | 0.0008076%
14.5.6.6 | 00006149 | SINAPI | SIFAO PLASTICO TIPO COPO PARA PIA OU LAVATORIO, 1 X 1.1/2 " | UN | 121 | 11.37 | 14.93 | 1806.53 | 0.001791%
14.5.6.7 | 86879 | SINAPI | VÁLVULA EM PLÁSTICO 1 PARA PIA, TANQUE OU LAVATÓRIO, COM OU SEM LADRÃO - FORNECIMENTO E INSTALAÇÃO. AF_01/2020 | UN | 120 | 8.93 | 11.72 | 1406.4 | 0.001394%
14.5.7 |  |  | ESGOTO - GORDURA
14.5.7.1 |  |  | TUBO PVC, SERIE NORMAL, ESGOTO PREDIAL, DN 50 MM
14.5.7.1.1 | 93358 | SINAPI | ESCAVAÇÃO MANUAL DE VALA COM PROFUNDIDADE MENOR OU IGUAL A 1,30 M. AF_02/2021 | M³ | 0.56 | 70.33 | 92.34 | 51.71 | 5.126e-05%
14.5.7.1.2 | 89712 | SINAPI | TUBO PVC, SERIE NORMAL, ESGOTO PREDIAL, DN 50 MM, FORNECIDO E INSTALADO EM RAMAL DE DESCARGA OU RAMAL DE ESGOTO SANITÁRIO. AF_08/2022 | M | 6.2 | 24.06 | 31.59 | 195.86 | 0.0001941%
14.5.7.1.3 | 104737 | SINAPI | REATERRO MANUAL DE VALAS, COM PLACA VIBRATÓRIA. AF_08/2023 | M³ | 0.55 | 18.27 | 23.99 | 13.19 | 1.307e-05%
14.5.7.1.4 | 89712 | SINAPI | TUBO PVC, SERIE NORMAL, ESGOTO PREDIAL, DN 50 MM, FORNECIDO E INSTALADO EM RAMAL DE DESCARGA OU RAMAL DE ESGOTO SANITÁRIO. AF_08/2022 | M | 14.65 | 24.06 | 31.59 | 462.79 | 0.0004587%
14.5.7.2 |  |  | TUBO PVC, SERIE NORMAL, ESGOTO PREDIAL, DN 75 MM
14.5.7.2.1 | 93358 | SINAPI | ESCAVAÇÃO MANUAL DE VALA COM PROFUNDIDADE MENOR OU IGUAL A 1,30 M. AF_02/2021 | M³ | 0.24 | 70.33 | 92.34 | 22.16 | 2.197e-05%
14.5.7.2.2 | 89713 | SINAPI | TUBO PVC, SERIE NORMAL, ESGOTO PREDIAL, DN 75 MM, FORNECIDO E INSTALADO EM RAMAL DE DESCARGA OU RAMAL DE ESGOTO SANITÁRIO. AF_08/2022 | M | 2.7 | 30.01 | 39.4 | 106.38 | 0.0001054%
14.5.7.2.3 | 104737 | SINAPI | REATERRO MANUAL DE VALAS, COM PLACA VIBRATÓRIA. AF_08/2023 | M³ | 0.23 | 18.27 | 23.99 | 5.52 | 5.472e-06%
14.5.7.2.4 | 89713 | SINAPI | TUBO PVC, SERIE NORMAL, ESGOTO PREDIAL, DN 75 MM, FORNECIDO E INSTALADO EM RAMAL DE DESCARGA OU RAMAL DE ESGOTO SANITÁRIO. AF_08/2022 | M | 26.85 | 30.01 | 39.4 | 1057.89 | 0.001049%
14.5.7.3 |  |  | TUBO PVC, SERIE NORMAL, ESGOTO PREDIAL, DN 100 MM
14.5.7.3.1 | 93358 | SINAPI | ESCAVAÇÃO MANUAL DE VALA COM PROFUNDIDADE MENOR OU IGUAL A 1,30 M. AF_02/2021 | M³ | 3.64 | 70.33 | 92.34 | 336.12 | 0.0003332%
14.5.7.3.2 | 89714 | SINAPI | TUBO PVC, SERIE NORMAL, ESGOTO PREDIAL, DN 100 MM, FORNECIDO E INSTALADO EM RAMAL DE DESCARGA OU RAMAL DE ESGOTO SANITÁRIO. AF_08/2022 | M | 40.43 | 33.51 | 44 | 1778.92 | 0.001763%
14.5.7.3.3 | 104737 | SINAPI | REATERRO MANUAL DE VALAS, COM PLACA VIBRATÓRIA. AF_08/2023 | M³ | 3.32 | 18.27 | 23.99 | 79.65 | 7.895e-05%
14.5.7.4 |  |  | CONEXÕES
14.5.7.4.1 | 1543 | ORSE | CURVA 45° LONGA EM PVC RÍGIDO SOLDÁVEL, DIÂM = 50MM - REV 01_10/2022 | UN | 5 | 14.12 | 18.54 | 92.7 | 9.189e-05%
14.5.7.4.2 | 1544 | ORSE | CURVA 45° LONGA EM PVC RÍGIDO SOLDÁVEL, DIÂM = 75MM REV.01 - 10/2022 | UN | 4 | 29.73 | 39.03 | 156.12 | 0.0001547%
14.5.7.4.3 | 1545 | ORSE | CURVA 45° LONGA EM PVC RÍGIDO SOLDÁVEL, DIÂM = 100MM REV. 01 - 10/2022 | UN | 5 | 55.77 | 73.22 | 366.1 | 0.0003629%
14.5.7.4.4 | 89731 | SINAPI | JOELHO 90 GRAUS, PVC, SERIE NORMAL, ESGOTO PREDIAL, DN 50 MM, JUNTA ELÁSTICA, FORNECIDO E INSTALADO EM RAMAL DE DESCARGA OU RAMAL DE ESGOTO SANITÁRIO. AF_08/2022 | UN | 12 | 14.05 | 18.45 | 221.4 | 0.0002195%
14.5.7.4.5 | 89737 | SINAPI | JOELHO 90 GRAUS, PVC, SERIE NORMAL, ESGOTO PREDIAL, DN 75 MM, JUNTA ELÁSTICA, FORNECIDO E INSTALADO EM RAMAL DE DESCARGA OU RAMAL DE ESGOTO SANITÁRIO. AF_08/2022 | UN | 2 | 21.23 | 27.87 | 55.74 | 5.525e-05%
14.5.7.4.6 | 89785 | SINAPI | JUNÇÃO SIMPLES, PVC, SERIE NORMAL, ESGOTO PREDIAL, DN 50 X 50 MM, JUNTA ELÁSTICA, FORNECIDO E INSTALADO EM RAMAL DE DESCARGA OU RAMAL DE ESGOTO SANITÁRIO. AF_08/2022 | UN | 1 | 24.79 | 32.55 | 32.55 | 3.226e-05%
14.5.7.4.7 | 1560 | ORSE | JUNÇÃO SIMPLES EM PVC RÍGIDO SOLDÁVEL, PARA ESGOTO PRIMÁRIO, DIÂM = 75 X 50MM REV.01 - 10/2022 | UN | 2 | 28.22 | 37.05 | 74.1 | 7.345e-05%
14.5.7.4.8 | 1562 | ORSE | JUNÇÃO SIMPLES EM PVC RÍGIDO SOLDÁVEL, PARA ESGOTO PRIMÁRIO, DIÂM = 100 X 50MM | UN | 1 | 43.87 | 57.6 | 57.6 | 5.709e-05%
14.5.7.4.9 | 1563 | ORSE | JUNÇÃO SIMPLES EM PVC RÍGIDO SOLDÁVEL, PARA ESGOTO PRIMÁRIO, DIÂM = 100 X 75MM | UN | 1 | 50.05 | 65.71 | 65.71 | 6.513e-05%
14.5.7.4.10 | 1582 | ORSE | REDUÇÃO EXCENTRICA EM PVC RÍGIDO SOLDÁVEL, PARA ESGOTO PRIMÁRIO, DIÂM = 75 X 50MM | UN | 2 | 17.43 | 22.88 | 45.76 | 4.536e-05%
14.5.7.4.11 | 1583 | ORSE | REDUÇÃO EXCENTRICA EM PVC RÍGIDO SOLDÁVEL, PARA ESGOTO PRIMÁRIO, DIÂM = 100 X 50MM | UN | 1 | 20.81 | 27.32 | 27.32 | 2.708e-05%
14.5.7.4.12 | 89776 | SINAPI | LUVA DE CORRER, PVC, SERIE NORMAL, ESGOTO PREDIAL, DN 75 MM, JUNTA ELÁSTICA, FORNECIDO E INSTALADO EM RAMAL DE DESCARGA OU RAMAL DE ESGOTO SANITÁRIO. AF_08/2022 | UN | 1 | 23.79 | 31.23 | 31.23 | 3.096e-05%
14.5.7.4.13 | 89774 | SINAPI | LUVA SIMPLES, PVC, SERIE NORMAL, ESGOTO PREDIAL, DN 75 MM, JUNTA ELÁSTICA, FORNECIDO E INSTALADO EM RAMAL DE DESCARGA OU RAMAL DE ESGOTO SANITÁRIO. AF_08/2022 | UN | 2 | 13.24 | 17.38 | 34.76 | 3.445e-05%
14.5.7.5 |  |  | ACESSÓRIOS
14.5.7.5.1 | 00006149 | SINAPI | SIFAO PLASTICO TIPO COPO PARA PIA OU LAVATORIO, 1 X 1.1/2 " | UN | 6 | 11.37 | 14.93 | 89.58 | 8.879e-05%
14.5.7.5.2 | 86879 | SINAPI | VÁLVULA EM PLÁSTICO 1 PARA PIA, TANQUE OU LAVATÓRIO, COM OU SEM LADRÃO - FORNECIMENTO E INSTALAÇÃO. AF_01/2020 | UN | 6 | 8.93 | 11.72 | 70.32 | 6.97e-05%
14.6 |  |  | VENTILAÇÃO
14.6.1 | 1543 | ORSE | CURVA 45° LONGA EM PVC RÍGIDO SOLDÁVEL, DIÂM = 50MM - REV 01_10/2022 | UN | 8 | 14.12 | 18.54 | 148.32 | 0.000147%
14.6.2 | 1544 | ORSE | CURVA 45° LONGA EM PVC RÍGIDO SOLDÁVEL, DIÂM = 75MM REV.01 - 10/2022 | UN | 2 | 29.73 | 39.03 | 78.06 | 7.737e-05%
14.6.3 | 89802 | SINAPI | JOELHO 45 GRAUS, PVC, SERIE NORMAL, ESGOTO PREDIAL, DN 50 MM, JUNTA ELÁSTICA, FORNECIDO E INSTALADO EM PRUMADA DE ESGOTO SANITÁRIO OU VENTILAÇÃO. AF_08/2022 | UN | 61 | 10.17 | 13.35 | 814.35 | 0.0008072%
14.6.4 | 89801 | SINAPI | JOELHO 90 GRAUS, PVC, SERIE NORMAL, ESGOTO PREDIAL, DN 50 MM, JUNTA ELÁSTICA, FORNECIDO E INSTALADO EM PRUMADA DE ESGOTO SANITÁRIO OU VENTILAÇÃO. AF_08/2022 | UN | 116 | 9.52 | 12.5 | 1450 | 0.001437%
14.6.5 | 89805 | SINAPI | JOELHO 90 GRAUS, PVC, SERIE NORMAL, ESGOTO PREDIAL, DN 75 MM, JUNTA ELÁSTICA, FORNECIDO E INSTALADO EM PRUMADA DE ESGOTO SANITÁRIO OU VENTILAÇÃO. AF_08/2022 | UN | 4 | 19.5 | 25.6 | 102.4 | 0.0001015%
14.6.6 | 89827 | SINAPI | JUNÇÃO SIMPLES, PVC, SERIE NORMAL, ESGOTO PREDIAL, DN 50 X 50 MM, JUNTA ELÁSTICA, FORNECIDO E INSTALADO EM PRUMADA DE ESGOTO SANITÁRIO OU VENTILAÇÃO. AF_08/2022 | UN | 21 | 18.75 | 24.62 | 517.02 | 0.0005125%
14.6.7 | 89814 | SINAPI | LUVA DE CORRER, PVC, SERIE NORMAL, ESGOTO PREDIAL, DN 50 MM, JUNTA ELÁSTICA, FORNECIDO E INSTALADO EM PRUMADA DE ESGOTO SANITÁRIO OU VENTILAÇÃO. AF_08/2022 | UN | 5 | 16.35 | 21.47 | 107.35 | 0.0001064%
14.6.8 | 89813 | SINAPI | LUVA SIMPLES, PVC, SERIE NORMAL, ESGOTO PREDIAL, DN 50 MM, JUNTA ELÁSTICA, FORNECIDO E INSTALADO EM PRUMADA DE ESGOTO SANITÁRIO OU VENTILAÇÃO. AF_08/2022 | UN | 12 | 4.96 | 6.51 | 78.12 | 7.743e-05%
14.6.9 | 104348 | SINAPI | TERMINAL DE VENTILAÇÃO, PVC, SÉRIE NORMAL, ESGOTO PREDIAL, DN 50 MM, JUNTA SOLDÁVEL, FORNECIDO E INSTALADO EM PRUMADA DE ESGOTO SANITÁRIO OU VENTILAÇÃO. AF_08/2022 | UN | 32 | 9.67 | 12.7 | 406.4 | 0.0004028%
14.6.10 | 89825 | SINAPI | TE, PVC, SERIE NORMAL, ESGOTO PREDIAL, DN 50 X 50 MM, JUNTA ELÁSTICA, FORNECIDO E INSTALADO EM PRUMADA DE ESGOTO SANITÁRIO OU VENTILAÇÃO. AF_08/2022 | UN | 135 | 16.65 | 21.86 | 2951.1 | 0.002925%
14.6.11 | 1586 | ORSE | TÊ SANITÁRIO EM PVC RÍGIDO SOLDÁVEL, PARA ESGOTO PRIMÁRIO, DIÂM = 75 X 50MM REV. 01 - 10/2022 | UN | 2 | 30.15 | 39.58 | 79.16 | 7.846e-05%
14.6.12 | 104344 | SINAPI | TE, PVC, SÉRIE NORMAL, ESGOTO PREDIAL, DN 100 X 50 MM, JUNTA ELÁSTICA, FORNECIDO E INSTALADO EM RAMAL DE DESCARGA OU RAMAL DE ESGOTO SANITÁRIO. AF_08/2022 | UN | 18 | 37.94 | 49.81 | 896.58 | 0.0008887%
14.6.13 | 104354 | SINAPI | TE, PVC, SÉRIE NORMAL, ESGOTO PREDIAL, DN 100 X 75 MM, JUNTA ELÁSTICA, FORNECIDO E INSTALADO EM PRUMADA DE ESGOTO SANITÁRIO OU VENTILAÇÃO. AF_08/2022 | UN | 2 | 42.17 | 55.36 | 110.72 | 0.0001097%
14.6.14 |  |  | TUBO PVC, SERIE NORMAL, ESGOTO PREDIAL, DN 50 MM
14.6.14.1 | 93358 | SINAPI | ESCAVAÇÃO MANUAL DE VALA COM PROFUNDIDADE MENOR OU IGUAL A 1,30 M. AF_02/2021 | M³ | 3.11 | 70.33 | 92.34 | 287.18 | 0.0002847%
14.6.14.2 | 89798 | SINAPI | TUBO PVC, SERIE NORMAL, ESGOTO PREDIAL, DN 50 MM, FORNECIDO E INSTALADO EM PRUMADA DE ESGOTO SANITÁRIO OU VENTILAÇÃO. AF_08/2022 | M | 34.53 | 11.98 | 15.73 | 543.16 | 0.0005384%
14.6.14.3 | 104737 | SINAPI | REATERRO MANUAL DE VALAS, COM PLACA VIBRATÓRIA. AF_08/2023 | M³ | 3.04 | 18.27 | 23.99 | 72.93 | 7.229e-05%
14.6.14.4 | 89798 | SINAPI | TUBO PVC, SERIE NORMAL, ESGOTO PREDIAL, DN 50 MM, FORNECIDO E INSTALADO EM PRUMADA DE ESGOTO SANITÁRIO OU VENTILAÇÃO. AF_08/2022 | M | 305.21 | 11.98 | 15.73 | 4800.95 | 0.004759%
14.6.15 |  |  | TUBO PVC, SERIE NORMAL, ESGOTO PREDIAL, DN 75 MM
14.6.15.1 | 93358 | SINAPI | ESCAVAÇÃO MANUAL DE VALA COM PROFUNDIDADE MENOR OU IGUAL A 1,30 M. AF_02/2021 | M³ | 0.49 | 70.33 | 92.34 | 45.25 | 4.485e-05%
14.6.15.2 | 89799 | SINAPI | TUBO PVC, SERIE NORMAL, ESGOTO PREDIAL, DN 75 MM, FORNECIDO E INSTALADO EM PRUMADA DE ESGOTO SANITÁRIO OU VENTILAÇÃO. AF_08/2022 | M | 5.4 | 19.98 | 26.23 | 141.64 | 0.0001404%
14.6.15.3 | 104737 | SINAPI | REATERRO MANUAL DE VALAS, COM PLACA VIBRATÓRIA. AF_08/2023 | M³ | 0.46 | 18.27 | 23.99 | 11.04 | 1.094e-05%
14.6.15.4 | 89799 | SINAPI | TUBO PVC, SERIE NORMAL, ESGOTO PREDIAL, DN 75 MM, FORNECIDO E INSTALADO EM PRUMADA DE ESGOTO SANITÁRIO OU VENTILAÇÃO. AF_08/2022 | M | 5.81 | 19.98 | 26.23 | 152.4 | 0.0001511%
15 |  |  | INCÊNDIO E PÂNICO |  |  |  |  | 2058717.75 | 2.041%
15.1 | COT-I00066 | Próprio | BOMBA DE INCÊNDIO 40CV | UN | 2 | 32139.99 | 42196.59 | 84393.18 | 0.08365%
15.2 | 94474 | SINAPI | COTOVELO 45 GRAUS, EM FERRO GALVANIZADO, CONEXÃO ROSQUEADA, DN 65 (2 1/2), INSTALADO EM RESERVAÇÃO DE ÁGUA DE EDIFICAÇÃO QUE POSSUA RESERVATÓRIO DE FIBRA/FIBROCIMENTO  FORNECIMENTO E INSTALAÇÃO. AF_06/2016 | UN | 2 | 135.8 | 178.29 | 356.58 | 0.0003534%
15.3 | 94473 | SINAPI | COTOVELO 90 GRAUS, EM FERRO GALVANIZADO, CONEXÃO ROSQUEADA, DN 65 (2 1/2), INSTALADO EM RESERVAÇÃO DE ÁGUA DE EDIFICAÇÃO QUE POSSUA RESERVATÓRIO DE FIBRA/FIBROCIMENTO  FORNECIMENTO E INSTALAÇÃO. AF_06/2016 | UN | 114 | 124.57 | 163.55 | 18644.7 | 0.01848%
15.4 | 97488 | SINAPI | CURVA 90 GRAUS, EM AÇO, CONEXÃO SOLDADA, DN 65 (2 1/2"), INSTALADO EM REDE DE ALIMENTAÇÃO PARA HIDRANTE - FORNECIMENTO E INSTALAÇÃO. AF_10/2020 | UN | 1 | 337.99 | 443.75 | 443.75 | 0.0004399%
15.5 | 92378 | SINAPI | LUVA, EM FERRO GALVANIZADO, DN 65 (2 1/2"), CONEXÃO ROSQUEADA, INSTALADO EM REDE DE ALIMENTAÇÃO PARA HIDRANTE - FORNECIMENTO E INSTALAÇÃO. AF_10/2020 | UN | 7 | 104.28 | 136.91 | 958.37 | 0.00095%
15.6 | 92346 | SINAPI | NIPLE, EM FERRO GALVANIZADO, DN 65 (2 1/2"), CONEXÃO ROSQUEADA, INSTALADO EM PRUMADAS - FORNECIMENTO E INSTALAÇÃO. AF_10/2020 | UN | 7 | 91.33 | 119.91 | 839.37 | 0.000832%
15.7 | 92642 | SINAPI | TÊ, EM FERRO GALVANIZADO, CONEXÃO ROSQUEADA, DN 65 (2 1/2"), INSTALADO EM REDE DE ALIMENTAÇÃO PARA HIDRANTE - FORNECIMENTO E INSTALAÇÃO. AF_10/2020 | UN | 49 | 205.81 | 270.21 | 13240.29 | 0.01312%
15.8 | 92896 | SINAPI | UNIÃO, EM FERRO GALVANIZADO, DN 65 (2 1/2"), CONEXÃO ROSQUEADA, INSTALADO EM REDE DE ALIMENTAÇÃO PARA HIDRANTE - FORNECIMENTO E INSTALAÇÃO. AF_10/2020 | UN | 6 | 220.87 | 289.98 | 1739.88 | 0.001725%
15.9 |  |  | TUBO DE AÇO GALVANIZADO 65MM
15.9.1 | 93358 | SINAPI | ESCAVAÇÃO MANUAL DE VALA COM PROFUNDIDADE MENOR OU IGUAL A 1,30 M. AF_02/2021 | M³ | 145.33 | 70.33 | 92.34 | 13419.77 | 0.0133%
15.9.2 | 92367 | SINAPI | TUBO DE AÇO GALVANIZADO COM COSTURA, CLASSE MÉDIA, DN 65 (2 1/2"), CONEXÃO ROSQUEADA, INSTALADO EM REDE DE ALIMENTAÇÃO PARA HIDRANTE - FORNECIMENTO E INSTALAÇÃO. AF_10/2020 | M | 585.3 | 106.2 | 139.43 | 81608.38 | 0.08089%
15.9.3 | 104737 | SINAPI | REATERRO MANUAL DE VALAS, COM PLACA VIBRATÓRIA. AF_08/2023 | M³ | 144.38 | 18.27 | 23.99 | 3463.68 | 0.003433%
15.9.4 | 92367 | SINAPI | TUBO DE AÇO GALVANIZADO COM COSTURA, CLASSE MÉDIA, DN 65 (2 1/2"), CONEXÃO ROSQUEADA, INSTALADO EM REDE DE ALIMENTAÇÃO PARA HIDRANTE - FORNECIMENTO E INSTALAÇÃO. AF_10/2020 | M | 526.14 | 106.2 | 139.43 | 73359.7 | 0.07272%
15.10 | 101912 | SINAPI | ABRIGO PARA HIDRANTE, 75X45X17CM, COM REGISTRO GLOBO ANGULAR 45 GRAUS 2 1/2", ADAPTADOR STORZ 2 1/2", MANGUEIRA DE INCÊNDIO 15M 2 1/2" E ESGUICHO EM LATÃO 2 1/2" - FORNECIMENTO E INSTALAÇÃO. AF_10/2020 | UN | 2 | 2305.1 | 3026.37 | 6052.74 | 0.006%
15.11 | 96765 | SINAPI | ABRIGO PARA HIDRANTE, 90X60X17CM, COM REGISTRO GLOBO ANGULAR 45 GRAUS 2 1/2", ADAPTADOR STORZ 2 1/2", MANGUEIRA DE INCÊNDIO 20M, REDUÇÃO 2 1/2" X 1 1/2" E ESGUICHO EM LATÃO 1 1/2" - FORNECIMENTO E INSTALAÇÃO. AF_10/2020 | UN | 34 | 1901.35 | 2496.28 | 84873.52 | 0.08413%
15.12 | 92377 | SINAPI | NIPLE, EM FERRO GALVANIZADO, DN 65 (2 1/2"), CONEXÃO ROSQUEADA, INSTALADO EM REDE DE ALIMENTAÇÃO PARA HIDRANTE - FORNECIMENTO E INSTALAÇÃO. AF_10/2020 | UN | 36 | 92.81 | 121.85 | 4386.6 | 0.004348%
15.13 | 94499 | SINAPI | REGISTRO DE GAVETA BRUTO, LATÃO, ROSCÁVEL, 2 1/2" - FORNECIMENTO E INSTALAÇÃO. AF_08/2021 | UN | 4 | 240.81 | 316.16 | 1264.64 | 0.001254%
15.14 | 99624 | SINAPI | VÁLVULA DE RETENÇÃO HORIZONTAL, DE BRONZE, ROSCÁVEL, 2 1/2" - FORNECIMENTO E INSTALAÇÃO. AF_08/2021 | UN | 2 | 534.61 | 701.89 | 1403.78 | 0.001391%
15.15 | 103015 | SINAPI | VÁLVULA DE RETENÇÃO, DE BRONZE, PÉ COM CRIVOS, ROSCÁVEL, 2 1/2" - FORNECIMENTO E INSTALAÇÃO. AF_08/2021 | UN | 1 | 368.32 | 483.57 | 483.57 | 0.0004793%
15.16 | 9670 | ORSE | FORNECIMENTO E INSTALAÇÃO DE PRESSOSTATO 0 A 10 KGF/CM2 | UN | 2 | 203.96 | 267.78 | 535.56 | 0.0005309%
15.17 | 101917 | SINAPI | MANÔMETRO 0 A 200 PSI (0 A 14 KGF/CM2), D = 50MM - FORNECIMENTO E INSTALAÇÃO. AF_10/2020 | UN | 2 | 151.4 | 198.77 | 397.54 | 0.000394%
15.18 |  |  | ELETRODUTO PVC 25MM - 3/4"
15.18.1 | 93358 | SINAPI | ESCAVAÇÃO MANUAL DE VALA COM PROFUNDIDADE MENOR OU IGUAL A 1,30 M. AF_02/2021 | M³ | 56 | 70.33 | 92.34 | 5171.04 | 0.005126%
15.18.2 | 91855 | SINAPI | ELETRODUTO FLEXÍVEL CORRUGADO REFORÇADO, PVC, DN 25 MM (3/4"), PARA CIRCUITOS TERMINAIS, INSTALADO EM PAREDE - FORNECIMENTO E INSTALAÇÃO. AF_03/2023 | M | 318 | 10.24 | 13.44 | 4273.92 | 0.004236%
15.18.3 | 104737 | SINAPI | REATERRO MANUAL DE VALAS, COM PLACA VIBRATÓRIA. AF_08/2023 | M³ | 56.75 | 18.27 | 23.99 | 1361.43 | 0.001349%
15.19 | 97881 | SINAPI | CAIXA ENTERRADA ELÉTRICA RETANGULAR, EM CONCRETO PRÉ-MOLDADO, FUNDO COM BRITA, DIMENSÕES INTERNAS: 0,3X0,3X0,3 M. AF_12/2020 | UN | 8 | 102.29 | 134.3 | 1074.4 | 0.001065%
15.20 | 100556 | SINAPI | CAIXA DE PASSAGEM PARA TELEFONE 15X15X10CM (SOBREPOR), FORNECIMENTO E INSTALACAO. AF_11/2019 | UN | 12 | 45.89 | 60.25 | 723 | 0.0007167%
15.21 |  |  | SPRINKLERS
15.21.1 | 1022 | ORSE | FORNECIMENTO E ASSENTAMENTO DE BUCHA DE REDUÇÃO DE FERRO GALVANIZADO DE 1 1/2" X 1 1/4" | UN | 337 | 34.65 | 45.49 | 15330.13 | 0.0152%
15.21.2 | 1023 | ORSE | FORNECIMENTO E ASSENTAMENTO DE BUCHA DE REDUÇÃO DE FERRO GALVANIZADO DE 2" X 1 1/2" | UN | 292 | 45.23 | 59.38 | 17338.96 | 0.01719%
15.21.3 | 9827 | ORSE | FORNECIMENTO E ASSENTAMENTO DE BUCHA DE REDUÇÃO DE FERRO GALVANIZADO DE 2" X 1 1/4" | UN | 38 | 45.23 | 59.38 | 2256.44 | 0.002237%
15.21.4 | COT-I00072 | Próprio | BUCHA DE REDUÇÃO EM FERRO GALVANIZADO 2 1/2"X 1 1/2" | UN | 14 | 34.84 | 45.74 | 640.36 | 0.0006347%
15.21.5 | COT-I00073 | Próprio | BUCHA DE REDUÇÃO EM FERRO GALVANIZADO 2 1/2"X 1 1/4" | UN | 62 | 27.5 | 36.1 | 2238.2 | 0.002219%
15.21.6 | 1024 | ORSE | FORNECIMENTO E ASSENTAMENTO DE BUCHA DE REDUÇÃO DE FERRO GALVANIZADO DE 2 1/2" X 2" | UN | 213 | 65.26 | 85.68 | 18249.84 | 0.01809%
15.21.7 | 3198 | ORSE | FORNECIMENTO E ASSENTAMENTO DE BUCHA DE REDUÇÃO DE FERRO GALVANIZADO DE 3" X 1 1/2" | UN | 3 | 88.92 | 116.74 | 350.22 | 0.0003471%
15.21.8 | 3191 | ORSE | FORNECIMENTO E ASSENTAMENTO DE BUCHA DE REDUÇÃO DE FERRO GALVANIZADO DE 3" X 2" | UN | 170 | 88.92 | 116.74 | 19845.8 | 0.01967%
15.21.9 | 1025 | ORSE | FORNECIMENTO E ASSENTAMENTO DE BUCHA DE REDUÇÃO DE FERRO GALVANIZADO DE 3" X 2 1/2" | UN | 3 | 88.38 | 116.03 | 348.09 | 0.000345%
15.21.11 | 1026 | ORSE | FORNECIMENTO E ASSENTAMENTO DE BUCHA DE REDUÇÃO DE FERRO GALVANIZADO DE 4" X 3" | UN | 2 | 153.97 | 202.15 | 404.3 | 0.0004007%
15.21.12 | 912 | ORSE | FORNECIMENTO E ASSENTAMENTO DE JOELHO 45 DE FERRO GALVANIZADO DE 4" | UN | 6 | 306.52 | 402.43 | 2414.58 | 0.002393%
15.21.13 | 898 | ORSE | FORNECIMENTO E ASSENTAMENTO DE JOELHO 90 DE FERRO GALVANIZADO DE 1 1/2" | UN | 6 | 47.84 | 62.81 | 376.86 | 0.0003736%
15.21.14 | 897 | ORSE | FORNECIMENTO E ASSENTAMENTO DE JOELHO 90 DE FERRO GALVANIZADO DE 1 1/4" | UN | 432 | 37.62 | 49.39 | 21336.48 | 0.02115%
15.21.15 | 899 | ORSE | FORNECIMENTO E ASSENTAMENTO DE JOELHO 90 DE FERRO GALVANIZADO DE 2" | UN | 13 | 69.92 | 91.8 | 1193.4 | 0.001183%
15.21.16 | 901 | ORSE | FORNECIMENTO E ASSENTAMENTO DE JOELHO 90 DE FERRO GALVANIZADO DE 2 1/2" | UN | 56 | 116.74 | 153.27 | 8583.12 | 0.008508%
15.21.17 | 902 | ORSE | FORNECIMENTO E ASSENTAMENTO DE JOELHO 90 DE FERRO GALVANIZADO DE 4" | UN | 25 | 289.99 | 380.73 | 9518.25 | 0.009435%
15.21.18 | 1005 | ORSE | FORNECIMENTO E ASSENTAMENTO DE JOELHO DE REDUÇÃO DE FERRO GALVANIZADO DE 2" X 1 1/2" | UN | 7 | 82.17 | 107.88 | 755.16 | 0.0007485%
15.21.19 | 1006 | ORSE | FORNECIMENTO E ASSENTAMENTO DE JOELHO DE REDUÇÃO DE FERRO GALVANIZADO DE 2 1/2" X 2" | UN | 1 | 135.68 | 178.13 | 178.13 | 0.0001766%
15.21.20 | 92661 | SINAPI | NIPLE, EM FERRO GALVANIZADO, CONEXÃO ROSQUEADA, DN 40 (1 1/2"), INSTALADO EM REDE DE ALIMENTAÇÃO PARA SPRINKLER - FORNECIMENTO E INSTALAÇÃO. AF_10/2020 | UN | 1 | 40.35 | 52.98 | 52.98 | 5.251e-05%
15.21.21 | 95696 | SINAPI | SPRINKLER TIPO PENDENTE, 68 °C, UNIÃO POR ROSCA DN 15 (1/2") - FORNECIMENTO E INSTALAÇÃO. AF_10/2020 | UN | 1764 | 30.26 | 39.73 | 70083.72 | 0.06947%
15.21.22 | 92685 | SINAPI | TÊ, EM FERRO GALVANIZADO, CONEXÃO ROSQUEADA, DN 65 (2 1/2"), INSTALADO EM REDE DE ALIMENTAÇÃO PARA SPRINKLER - FORNECIMENTO E INSTALAÇÃO. AF_10/2020 | UN | 88 | 176.37 | 231.56 | 20377.28 | 0.0202%
15.21.23 | 101935 | SINAPI | TÊ, EM FERRO GALVANIZADO, 4", CONEXÃO ROSQUEADA, INSTALADO EM REDE DE ALIMENTAÇÃO PARA HIDRANTE - FORNECIMENTO E INSTALAÇÃO. AF_10/2020 | UN | 183 | 432.01 | 567.19 | 103795.77 | 0.1029%
15.21.25 | 1014 | ORSE | FORNECIMENTO E ASSENTAMENTO DE TE DE REDUÇÃO DE FERRO GALVANIZADO DE 2" X 1 1/2" | UN | 334 | 96.2 | 126.3 | 42184.2 | 0.04181%
15.21.26 | 1014 | ORSE | FORNECIMENTO E ASSENTAMENTO DE TE DE REDUÇÃO DE FERRO GALVANIZADO DE 2" X 1 1/2" | UN | 32 | 96.2 | 126.3 | 4041.6 | 0.004006%
15.21.27 | 00006306 | SINAPI | TE DE REDUCAO DE FERRO GALVANIZADO, COM ROSCA BSP, DE 2" X 1 1/4" | UN | 294 | 81.98 | 107.63 | 31643.22 | 0.03137%
15.21.28 | 10895 | ORSE | FORNECIMENTO E ASSENTAMENTO DE TE DE REDUÇÃO DE FERRO GALVANIZADO DE 2" X 1" | UN | 1 | 96.2 | 126.3 | 126.3 | 0.0001252%
15.21.29 | 00006307 | SINAPI | TE DE REDUCAO DE FERRO GALVANIZADO, COM ROSCA BSP, DE 2 1/2" X 1" | UN | 3 | 151.99 | 199.55 | 598.65 | 0.0005934%
15.21.30 | 00006317 | SINAPI | TE DE REDUCAO DE FERRO GALVANIZADO, COM ROSCA BSP, DE 2 1/2" X 1 1/4" | UN | 658 | 151.99 | 199.55 | 131303.9 | 0.1302%
15.21.31 | 1015 | ORSE | FORNECIMENTO E ASSENTAMENTO DE TE DE REDUÇÃO DE FERRO GALVANIZADO DE 2 1/2" X 2" | UN | 71 | 171.77 | 225.52 | 16011.92 | 0.01587%
15.21.32 | 00006311 | SINAPI | TE DE REDUCAO DE FERRO GALVANIZADO, COM ROSCA BSP, DE 3" X 1 1/4" | UN | 1 | 218.62 | 287.03 | 287.03 | 0.0002845%
15.21.33 | 00006313 | SINAPI | TE DE REDUCAO DE FERRO GALVANIZADO, COM ROSCA BSP, DE 3" X 2" | UN | 4 | 218.62 | 287.03 | 1148.12 | 0.001138%
15.21.34 | 1016 | ORSE | FORNECIMENTO E ASSENTAMENTO DE TE DE REDUÇÃO DE FERRO GALVANIZADO DE 3" X 2 1/2" | UN | 7 | 235.14 | 308.72 | 2161.04 | 0.002142%
15.21.35 | 00006315 | SINAPI | TE DE REDUCAO DE FERRO GALVANIZADO, COM ROSCA BSP, DE 4" X 2" | UN | 24 | 413.94 | 543.46 | 13043.04 | 0.01293%
15.21.36 | 1017 | ORSE | FORNECIMENTO E ASSENTAMENTO DE TE DE REDUÇÃO DE FERRO GALVANIZADO DE 4" X 3" | UN | 8 | 432.01 | 567.19 | 4537.52 | 0.004498%
15.21.37 | 92943 | SINAPI | LUVA DE REDUÇÃO, EM FERRO GALVANIZADO, 1 1/2" X 1 1/4", CONEXÃO ROSQUEADA, INSTALADO EM REDE DE ALIMENTAÇÃO PARA SPRINKLER - FORNECIMENTO E INSTALAÇÃO. AF_10/2020 | UN | 1 | 42.32 | 55.56 | 55.56 | 5.507e-05%
15.21.38 | 92926 | SINAPI | LUVA DE REDUÇÃO, EM FERRO GALVANIZADO, 1 1/4" X 1/2", CONEXÃO ROSQUEADA, INSTALADO EM REDE DE ALIMENTAÇÃO PARA HIDRANTE - FORNECIMENTO E INSTALAÇÃO. AF_10/2020 | UN | 1731 | 46.06 | 60.47 | 104673.57 | 0.1038%
15.22 |  |  | TUBO DE AÇO GALVANIZADO 100MM
15.22.1 | 93358 | SINAPI | ESCAVAÇÃO MANUAL DE VALA COM PROFUNDIDADE MENOR OU IGUAL A 1,30 M. AF_02/2021 | M³ | 56.06 | 70.33 | 92.34 | 5176.58 | 0.005131%
15.22.2 | 101927 | SINAPI | TUBO DE AÇO GALVANIZADO COM COSTURA, CLASSE MÉDIA, DN 100 (4"), CONEXÃO ROSQUEADA, INSTALADO EM REDE DE ALIMENTAÇÃO PARA HIDRANTE - FORNECIMENTO E INSTALAÇÃO. AF_10/2020 | M | 224.25 | 190.93 | 250.67 | 56212.75 | 0.05572%
15.22.3 | 104737 | SINAPI | REATERRO MANUAL DE VALAS, COM PLACA VIBRATÓRIA. AF_08/2023 | M³ | 54.3 | 18.27 | 23.99 | 1302.66 | 0.001291%
15.22.4 | 101927 | SINAPI | TUBO DE AÇO GALVANIZADO COM COSTURA, CLASSE MÉDIA, DN 100 (4"), CONEXÃO ROSQUEADA, INSTALADO EM REDE DE ALIMENTAÇÃO PARA HIDRANTE - FORNECIMENTO E INSTALAÇÃO. AF_10/2020 | M | 518.17 | 190.93 | 250.67 | 129889.67 | 0.1287%
15.23 |  |  | TUBO DE AÇO GALVANIZADO 32MM
15.23.1 | 92364 | SINAPI | TUBO DE AÇO GALVANIZADO COM COSTURA, CLASSE MÉDIA, DN 32 (1 1/4"), CONEXÃO ROSQUEADA, INSTALADO EM REDE DE ALIMENTAÇÃO PARA HIDRANTE - FORNECIMENTO E INSTALAÇÃO. AF_10/2020 | M | 1232.9 | 53.7 | 70.5 | 86919.45 | 0.08616%
15.24 |  |  | TUBO DE AÇO GALVANIZADO 40MM
15.24.1 | 92365 | SINAPI | TUBO DE AÇO GALVANIZADO COM COSTURA, CLASSE MÉDIA, DN 40 (1 1/2"), CONEXÃO ROSQUEADA, INSTALADO EM REDE DE ALIMENTAÇÃO PARA HIDRANTE - FORNECIMENTO E INSTALAÇÃO. AF_10/2020 | M | 939.28 | 61.83 | 81.18 | 76250.75 | 0.07558%
15.25 |  |  | TUBO DE AÇO GALVANIZADO 50MM
15.25.1 | 92366 | SINAPI | TUBO DE AÇO GALVANIZADO COM COSTURA, CLASSE MÉDIA, DN 50 (2"), CONEXÃO ROSQUEADA, INSTALADO EM REDE DE ALIMENTAÇÃO PARA HIDRANTE - FORNECIMENTO E INSTALAÇÃO. AF_10/2020 | M | 792.03 | 86.34 | 113.36 | 89784.52 | 0.089%
15.26 |  |  | TUBO DE AÇO GALVANIZADO 65MM
15.26.1 | 92367 | SINAPI | TUBO DE AÇO GALVANIZADO COM COSTURA, CLASSE MÉDIA, DN 65 (2 1/2"), CONEXÃO ROSQUEADA, INSTALADO EM REDE DE ALIMENTAÇÃO PARA HIDRANTE - FORNECIMENTO E INSTALAÇÃO. AF_10/2020 | M | 1783.03 | 106.2 | 139.43 | 248607.87 | 0.2464%
15.27 |  |  | TUBO DE AÇO GALVANIZADO 80MM
15.27.1 | 92368 | SINAPI | TUBO DE AÇO GALVANIZADO COM COSTURA, CLASSE MÉDIA, DN 80 (3"), CONEXÃO ROSQUEADA, INSTALADO EM REDE DE ALIMENTAÇÃO PARA HIDRANTE - FORNECIMENTO E INSTALAÇÃO. AF_10/2020 | M | 35.28 | 140.57 | 184.55 | 6510.92 | 0.006454%
15.28 | 11100 | ORSE | BOMBA THEBE MOD TH 65-160, 30CV, C/MOTOR ELÉTRICO, SUCÇÃO 4" E RECALQUE D=2 1/2" (INCENDIO) | UN | 2 | 21715.4 | 28510.15 | 57020.3 | 0.05652%
15.29 | 94501 | SINAPI | REGISTRO DE GAVETA BRUTO, LATÃO, ROSCÁVEL, 4" - FORNECIMENTO E INSTALAÇÃO. AF_08/2021 | UN | 20 | 588.63 | 772.81 | 15456.2 | 0.01532%
15.30 | 99626 | SINAPI | VÁLVULA DE RETENÇÃO HORIZONTAL, DE BRONZE, ROSCÁVEL, 4" - FORNECIMENTO E INSTALAÇÃO. AF_08/2021 | UN | 4 | 1134.11 | 1488.97 | 5955.88 | 0.005904%
15.31 | 11072 | ORSE | VALVULA DE GOVERNO E ALARME VGA 6" | UN | 4 | 6611.24 | 8679.9 | 34719.6 | 0.03441%
15.32 | 103017 | SINAPI | VÁLVULA DE RETENÇÃO, DE BRONZE, PÉ COM CRIVOS, ROSCÁVEL, 4" - FORNECIMENTO E INSTALAÇÃO. AF_08/2021 | UN | 2 | 880.31 | 1155.76 | 2311.52 | 0.002291%
15.33 | 101917 | SINAPI | MANÔMETRO 0 A 200 PSI (0 A 14 KGF/CM2), D = 50MM - FORNECIMENTO E INSTALAÇÃO. AF_10/2020 | UN | 20 | 151.4 | 198.77 | 3975.4 | 0.00394%
15.34 | COT-I00069 | Próprio | CAMARA DE RETARDO | UN | 4 | 329.28 | 432.31 | 1729.24 | 0.001714%
15.35 | 9670 | ORSE | FORNECIMENTO E INSTALAÇÃO DE PRESSOSTATO 0 A 10 KGF/CM2 | UN | 6 | 203.96 | 267.78 | 1606.68 | 0.001593%
15.36 | 10784 | ORSE | VÁLVULA MEDIDORA DE FLUXO EM AÇO GALVANIZADO, TIPO PALHETA 3" (CHAVE DE FLUXO) | UN | 16 | 1998.13 | 2623.34 | 41973.44 | 0.0416%
15.37 | 7883 | ORSE | CAMPAINHA (ALARME) TIPO GONGO 4" VCC, P/INCENDIO, REF.GEVI GAMMA OU SIMILAR | UN | 4 | 258.55 | 339.45 | 1357.8 | 0.001346%
15.38 | 47.20.330 | CPOS/CDHU | FILTRO ´Y´ CORPO EM BRONZE, PRESSÃO DE SERVIÇO ATÉ 20,7 BAR (PN 20), DN= 2´ | UN | 4 | 424.47 | 557.29 | 2229.16 | 0.00221%
15.39 | 97599 | SINAPI | LUMINÁRIA DE EMERGÊNCIA, COM 30 LÂMPADAS LED DE 2 W, SEM REATOR - FORNECIMENTO E INSTALAÇÃO. AF_02/2020 | UN | 225 | 24.93 | 32.73 | 7364.25 | 0.0073%
15.40 | 101907 | SINAPI | EXTINTOR DE INCÊNDIO PORTÁTIL COM CARGA DE CO2 DE 6 KG, CLASSE BC - FORNECIMENTO E INSTALAÇÃO. AF_10/2020_PE | UN | 37 | 786.26 | 1032.28 | 38194.36 | 0.03786%
15.41 | 1505 | ORSE | EXTINTOR DE PÓ QUÍMICO ABC, CAPACIDADE 4 KG, ALCANCE MÉDIO DO JATO 4,5M , TEMPO DE DESCARGA 11S, NBR9443, 9444, 10721 | UN | 24 | 217.26 | 285.24 | 6845.76 | 0.006786%
15.43 | 101905 | SINAPI | EXTINTOR DE INCÊNDIO PORTÁTIL COM CARGA DE ÁGUA PRESSURIZADA DE 10 L, CLASSE A - FORNECIMENTO E INSTALAÇÃO. AF_10/2020_PE | UN | 35 | 244.38 | 320.85 | 11229.75 | 0.01113%
15.44 | 11853 | ORSE | PLACA DE SINALIZACAO DE SEGURANCA CONTRA INCENDIO, FOTOLUMINESCENTE, RETANGULAR, *20 X 40* CM, EM PVC *2* MM ANTI-CHAMAS (SIMBOLOS, CORES E PICTOGRAMAS CONFORME NBR 13434) | UN | 17 | 35.63 | 46.78 | 795.26 | 0.0007883%
15.45 | 10363 | ORSE | PLACA DE SINALIZAÇÃO EM ACRÍLICO, DIMENSÕES 0.12 X 0.12 M, E=2MM | UN | 222 | 26.83 | 35.23 | 7821.06 | 0.007752%
15.46 | 10363 | ORSE | PLACA DE SINALIZAÇÃO EM ACRÍLICO, DIMENSÕES 0.12 X 0.12 M, E=2MM | UN | 4 | 26.83 | 35.23 | 140.92 | 0.0001397%
15.47 | 12138 | ORSE | PLACA DE INDICATIVA DE "EXTINTOR" EM PVC, DIM.: 20 X 20 CM | UN | 96 | 23.88 | 31.35 | 3009.6 | 0.002983%
15.48 | 12845 | ORSE | PLACA DE ADVERTÊNCIA 470 X 340 MM ,METÁLICA (PERIGO DE MORTE) | UN | 5 | 39.1 | 51.33 | 256.65 | 0.0002544%
15.49 | 8058 | ORSE | CENTRAL DE ALARME E DETECÇÃO DE INCENDIO, CAPACIDADE: 8 LAÇOS, COM 2 LINHAS, MOD.VR-8L, VERIN OU SIMILAR | UN | 2 | 463.44 | 608.45 | 1216.9 | 0.001206%
15.50 | 12894 | ORSE | PLACA DE SINALIZACAO, FOTOLUMINESCENTE, EM PVC , COM LOGOTIPO "HIDRANTE DE INCÊNDIO" - PLACA E9 | UN | 36 | 16.06 | 21.09 | 759.24 | 0.0007526%
15.51 | 12886 | ORSE | PLACA DE SINALIZACAO, FOTOLUMINESCENTE, 30X30 CM, EM PVC , COM LOGOTIPO "ALARME SONORO"- PLACA E1 | UN | 36 | 20.76 | 27.26 | 981.36 | 0.0009727%
15.52 | 12887 | ORSE | PLACA DE SINALIZACAO, FOTOLUMINESCENTE, 38X19 CM, EM PVC , COM LOGOTIPO "COMANDO MANUAL DE ALARME DE INCÊNDIO"- PLACA E2 | UN | 36 | 23.2 | 30.46 | 1096.56 | 0.001087%
15.53 | 90838 | SINAPI | PORTA CORTA-FOGO 90X210X4CM - FORNECIMENTO E INSTALAÇÃO. AF_12/2019 | UN | 8 | 1503.43 | 1973.85 | 15790.8 | 0.01565%
15.54 | 7861 | ORSE | ACIONADOR MANUAL (BOTOEIRA) TIPO QUEBRA-VIDRO, P/INSTAL. INCENDIO | UN | 36 | 147.8 | 194.05 | 6985.8 | 0.006924%
15.55 | 11195 | ORSE | CABO COBRE FLEXÍVEL, NÃO HOLOGENADO, 70,0MM2 - 0,6/1KV / 90º | M | 36 | 66.03 | 86.69 | 3120.84 | 0.003093%
15.56 | 1512 | ORSE | SUPORTE DECORATIVO PARA EXTINTORES - REV 01/2022 | UN | 96 | 57.75 | 75.82 | 7278.72 | 0.007215%
15.57 | CP-17.040.0050-A-947 | Próprio | PINTURA DE SINALIZACAO PARA EXTINTORES DE INCENDIO,EM QUADRADOS VERMELHOS E BORDAS AMARELAS,CONFORME PROJETO | UN | 96 | 38.77 | 50.9 | 4886.4 | 0.004843%
16 |  |  | INSTALAÇÃO DE GÁS |  |  |  |  | 6757.17 | 0.006698%
16.1 |  |  | TUBO DE AÇO PRETO SEM COSTURA, CLASSE MÉDIA, CONEXÃO SOLDADA, DN 20 (3/4")
16.1.1 | 93358 | SINAPI | ESCAVAÇÃO MANUAL DE VALA COM PROFUNDIDADE MENOR OU IGUAL A 1,30 M. AF_02/2021 | M³ | 2.39 | 70.33 | 92.34 | 220.69 | 0.0002188%
16.1.2 | 92688 | SINAPI | TUBO DE AÇO GALVANIZADO COM COSTURA, CLASSE MÉDIA, CONEXÃO ROSQUEADA, DN 20 (3/4"), INSTALADO EM RAMAIS E SUB-RAMAIS DE GÁS - FORNECIMENTO E INSTALAÇÃO. AF_10/2020 | M | 26.5 | 37.51 | 49.25 | 1305.13 | 0.001294%
16.1.3 | 104737 | SINAPI | REATERRO MANUAL DE VALAS, COM PLACA VIBRATÓRIA. AF_08/2023 | M³ | 2.3 | 18.27 | 23.99 | 55.18 | 5.47e-05%
16.1.4 | 92688 | SINAPI | TUBO DE AÇO GALVANIZADO COM COSTURA, CLASSE MÉDIA, CONEXÃO ROSQUEADA, DN 20 (3/4"), INSTALADO EM RAMAIS E SUB-RAMAIS DE GÁS - FORNECIMENTO E INSTALAÇÃO. AF_10/2020 | M | 58.5 | 37.51 | 49.25 | 2881.13 | 0.002856%
16.2 | 103811 | SINAPI | COTOVELO EM BRONZE/LATÃO, DN 22 MM X 3/4, 90 GRAUS, SEM ANEL DE SOLDA, BOLSA X ROSCA F, INSTALADO EM RAMAL E SUB-RAMAL DE GÁS COMBUSTÍVEL - FORNECIMENTO E INSTALAÇÃO. AF_04/2022 | UN | 15 | 34.63 | 45.47 | 682.05 | 0.0006761%
16.3 | 7546 | ORSE | CONECTOR FEMEA DE COBRE, SOLDA E ROSCA 22MM X 3/4" (INSTAL.GÁS) | UN | 4 | 11.86 | 15.57 | 62.28 | 6.173e-05%
16.4 | 10340 | ORSE | VÁLVULA DE ESFERA 3/4" NPT | UN | 2 | 40.3 | 52.91 | 105.82 | 0.0001049%
16.5 | 8438 | ORSE | VALVULA GAVETA P/BLOQUEIO D=3/4", CLASSE 200, MARCA MIPEL OU SIMILAR | UN | 2 | 89.6 | 117.64 | 235.28 | 0.0002332%
16.6 | 92905 | SINAPI | UNIÃO, EM FERRO GALVANIZADO, CONEXÃO ROSQUEADA, DN 20 (3/4"), INSTALADO EM RAMAIS E SUB-RAMAIS DE GÁS - FORNECIMENTO E INSTALAÇÃO. AF_10/2020 | UN | 15 | 49.09 | 64.45 | 966.75 | 0.0009583%
16.7 | 8708 | ORSE | CAIXA COM REGULADOR 1º ESTÁGIO (INSTALAÇÃO GÁS) | UN | 1 | 161.06 | 211.46 | 211.46 | 0.0002096%
16.8 | 1009 | ORSE | FORNECIMENTO E ASSENTAMENTO DE TE DE REDUÇÃO DE FERRO GALVANIZADO DE 3/4" X 1/2" | UN | 1 | 23.92 | 31.4 | 31.4 | 3.112e-05%
17 |  |  | INSTALAÇÃO DE AR-CONDICIONADO |  |  |  |  | 19486284.1 | 19.32%
17.1 |  |  | EQUIPAMENTOS
17.1.1 | COT-AR-001 | Próprio | FORNECIMENTO E INSTALAÇÃO DE CHILLER PARAFUSO 200TR CONDENSAÇÃO A ÁGUA | PÇ | 3 | 562264.78 | 656725,26 (16.8%) | 1970175.78 | 1.953%
17.1.2 | COT-AR-002 | Próprio | FORNECIMENTO E INSTALAÇÃO DE TORRE DE RESFRIAMENTO 195M³/H (350TR) | PÇ | 2 | 304903.2 | 356126,94 (16.8%) | 712253.88 | 0.706%
17.1.3 | COT-AR-003 | Próprio | FORNECIMENTO E INSTALAÇÃO DE BOMBAS DE ÁGUA DE CONDENSAÇÃO CENTRÍFUGA 130M³/H, 15MCA TIPO INLINE COM VÁLVULA FLO-TREX E FILTRO E GUIA | PÇ | 3 | 49931.23 | 58319,68 (16.8%) | 174959.04 | 0.1734%
17.1.4 | COT-AR-004 | Próprio | FORNECIMENTO E INSTALAÇÃO DE BOMBAS DE ÁGUA GELADA PRIMÁRIA CENTRÍFUGA 105M³/H, 15MCA TIPO INLINE COM VÁLVULA FLO-TREX E FILTRO E GUIA | PÇ | 3 | 40371.25 | 47153,62 (16.8%) | 141460.86 | 0.1402%
17.1.5 | COT-AR-005 | Próprio | FORNECIMENTO E INSTALAÇÃO DE BOMBAS DE ÁGUA GELADA SECUNDÁRIA PLENÁRIO CENTRÍFUGA MONOBLOCO 23M³/H, 15MCA | PÇ | 1 | 7950.63 | 9286,34 (16.8%) | 9286.34 | 0.009205%
17.1.6 | COT-AR-006 | Próprio | FORNECIMENTO E INSTALAÇÃO DE BOMBAS DE ÁGUA GELADA SECUNDÁRIA GERAL CENTRÍFUGA MONOBLOCO 277M³/H, 35MCA | PÇ | 1 | 72162.96 | 84286,34 (16.8%) | 84286.34 | 0.08355%
17.1.7 | COT-AR-007 | Próprio | FORNECIMENTO E INSTALAÇÃO DE FANCOIL MODULAR CAP. NOM. 3TR FILTRAGEM G4 | PÇ | 1 | 13339.65 | 15580,71 (16.8%) | 15580.71 | 0.01544%
17.1.8 | COT-AR-008 | Próprio | FORNECIMENTO E INSTALAÇÃO DE FANCOIL MODULAR CAP. NOM. 5TR FILTRAGEM G4 | PÇ | 1 | 16552.94 | 19333,83 (16.8%) | 19333.83 | 0.01916%
17.1.9 | COT-AR-009 | Próprio | FORNECIMENTO E INSTALAÇÃO DE FANCOIL MODULAR CAP. NOM. 8TR FILTRAGEM G4 | PÇ | 5 | 20163.1 | 23550,5 (16.8%) | 117752.5 | 0.1167%
17.1.10 | COT-AR-010 | Próprio | FORNECIMENTO E INSTALAÇÃO DE FANCOIL MODULAR CAP. NOM. 10TR FILTRAGEM G4 | PÇ | 1 | 23337.99 | 27258,77 (16.8%) | 27258.77 | 0.02702%
17.1.11 | COT-AR-011 | Próprio | FORNECIMENTO E INSTALAÇÃO DEFANCOIL MODULAR CAP. NOM. 15TR FILTRAGEM G4 | PÇ | 1 | 30302.26 | 35393,04 (16.8%) | 35393.04 | 0.03508%
17.1.12 | COT-AR-012 | Próprio | FORNECIMENTO E INSTALAÇÃO DE FANCOIL MODULAR CAP. NOM. 20TR FILTRAGEM G4 | PÇ | 2 | 37471.36 | 43766,55 (16.8%) | 87533.1 | 0.08676%
17.1.13 | COT-AR-013 | Próprio | FORNECIMENTO E INSTALAÇÃO DE FANCOLETE SPLIT HIDRÔNICO CASSETE 4 VIAS 12.000 BTU/H | PÇ | 1 | 3820.13 | 4461,91 (16.8%) | 4461.91 | 0.004423%
17.1.14 | COT-AR-014 | Próprio | FORNECIMENTO E INSTALAÇÃO DEFANCOLETE SPLIT HIDRÔNICO CASSETE 4 VIAS 16.000 BTU/H | PÇ | 26 | 3924.44 | 4583,75 (16.8%) | 119177.5 | 0.1181%
17.1.15 | COT-AR-015 | Próprio | FORNECIMENTO E INSTALAÇÃO DE FANCOLETE SPLIT HIDRÔNICO CASSETE 4 VIAS 20.000 BTU/H | PÇ | 24 | 4445.96 | 5192,88 (16.8%) | 124629.12 | 0.1235%
17.1.16 | COT-AR-016 | Próprio | FORNECIMENTO E INSTALAÇÃO DE FANCOLETE SPLIT HIDRÔNICO CASSETE 4 VIAS 25.000 BTU/H | PÇ | 51 | 5045.7 | 5893,38 (16.8%) | 300562.38 | 0.2979%
17.1.17 | COT-AR-017 | Próprio | FORNECIMENTO E INSTALAÇÃO DE FANCOLETE SPLIT HIDRÔNICO CASSETE 4 VIAS 32.000 BTU/H | PÇ | 56 | 5749.76 | 6715,72 (16.8%) | 376080.32 | 0.3728%
17.1.18 | COT-AR-018 | Próprio | FORNECIMENTO E INSTALAÇÃO DE FANCOLETE SPLIT HIDRÔNICO CASSETE 4 VIAS 42.000 BTU/H | PÇ | 29 | 7275.2 | 8497,43 (16.8%) | 246425.47 | 0.2443%
17.1.19 | COT-AR-019 | Próprio | FORNECIMENTO E INSTALAÇÃO DE FANCOLETE SPLIT HIDRÔNICO CASSETE 1 VIAS 12.000 BTU/H | PÇ | 39 | 4824.06 | 5634,5 (16.8%) | 219745.5 | 0.2178%
17.1.20 | COT-AR-020 | Próprio | FORNECIMENTO E INSTALAÇÃO DE FANCOLETE SPLIT HIDRÔNICO "BUILT-IN" 55.000 BTU/H | PÇ | 2 | 5462.92 | 6380,69 (16.8%) | 12761.38 | 0.01265%
17.1.21 | COT-AR-021 | Próprio | FORNECIMENTO E INSTALAÇÃO DE EXAUSTOR TIPO "INLINE" 790M³/H, 25MMCA, MOD. ACI 200 | PÇ | 1 | 1371.2 | 1601,56 (16.8%) | 1601.56 | 0.001587%
17.1.22 | COT-AR-022 | Próprio | FORNECIMENTO E INSTALAÇÃO DE EXAUSTOR TIPO "INLINE" 230M³/H, 5MMCA, MOD. MEGA-PRO 34 | PÇ | 2 | 325.09 | 379,71 (16.8%) | 759.42 | 0.0007528%
17.2 |  |  | TANQUE DE TERMO ACUMULAÇÃO
17.2.1 | COT-AR-023 | Próprio | FORNECIMENTO E INSTALAÇÃO DE TANQUE DE TREMOACUMULAÇÃO EM CONCRETO COM ISOLAMENTO TÉRMICO EM PLACAS DE STYROFOAN OU POLIURETANO COM ESPESSURA DE 100 MM, COM DIVISÕES INTERNAS EM CONCRETO, COM VOLUME MÍNIMO ÚTIL DE 600 M³, INCLUINDO FUNDAÇÕES, CONCRETAGEM, IMPERMIABILIZAÇÃO INTERNA E EXTERNA COM FCK MÍNIMO DE 30 MPA | PÇ | 1 | 1535000 | 1792880 (16.8%) | 1792880 | 1.777%
17.3 |  |  | DUTOS
17.3.1 | COT-AR-024 | Próprio | FORNECIMENTO E INSTALAÇÃO DE PAINEIS DE 20MM - 1200 X 2000MM (M²), PRÉ-ISOLADO DE POLIISOCIANURATO, REVESTIDO COM DUAS LÂMINAS DE ALUMÍNIO E ACESSÓRIOS | PÇ | 770 | 1627.64 | 1901,08 (16.8%) | 1463831.6 | 1.451%
17.3.2 | COT-AR-025 | Próprio | FORNECIMENTO E INSTALAÇÃO DE PAINEIS DE 10MM - 1200 X 2000MM (M²), PRÉ-ISOLADO DE POLIISOCIANURATO, REVESTIDO COM DUAS LÂMINAS DE ALUMÍNIO E ACESSÓRIOS | PÇ | 20 | 1334.07 | 1558,19 (16.8%) | 31163.8 | 0.03089%
17.4 |  |  | GRELHAS E DIFUSORES
17.4.1 | COT-AR-026 | Próprio | FORNECIMENTO E INSTALAÇÃO DE DIFUSOR LINEAR DE 1 SAÍDA C/ REGISTRO ADE-1 H = 254 MM, L= 10000 MM (COMPOSTO DE 10 PEÇAS DE 1000 MM) + 2 CANTONEIRAS TERMINAIS DIREITA E ESQUERDA | PÇ | 1 | 13557.96 | 15835,7 (16.8%) | 15835.7 | 0.0157%
17.4.2 | COT-AR-027 | Próprio | FORNECIMENTO E INSTALAÇÃO DE DIFUSOR DE 4 SAÍDA, C/ REGISTRO ADLQ | PÇ | 12 | 889.55 | 1038,99 (16.8%) | 12467.88 | 0.01236%
17.4.3 | COT-AR-028 | Próprio | FORNECIMENTO E INSTALAÇÃO DE DIFUSOR 1 SAÍDA C/ REGISTRO ADQ-1/AG | PÇ | 91 | 559.13 | 653,06 (16.8%) | 59428.46 | 0.05891%
17.4.4 | COT-AR-029 | Próprio | FORNECIMENTO E INSTALAÇÃO DE GRELHA DE PORTA C/ ALETAS INDEVASSÁVEIS E DUPLA MOLDURA AGS-T | PÇ | 5 | 595.03 | 695 (16.8%) | 3475 | 0.003444%
17.4.5 | COT-AR-030 | Próprio | FORNECIMENTO E INSTALAÇÃO DE GRELHA ALETAS FIXAS, C/ REGISTRO AR-AG | PÇ | 9 | 1672.77 | 1953,8 (16.8%) | 17584.2 | 0.01743%
17.4.6 | COT-AR-031 | Próprio | FORNECIMENTO E INSTALAÇÃO DE VENEZIANA EXTERNA AWK | PÇ | 1 | 352.44 | 411,65 (16.8%) | 411.65 | 0.000408%
17.4.7 | COT-AR-032 | Próprio | FORNECIMENTO E INSTALAÇÃO DE DAMPER DE REGULAGEM C/ ALETAS CONVERGENTES RL-B | PÇ | 13 | 1636.38 | 1911,29 (16.8%) | 24846.77 | 0.02463%
17.4.8 | COT-AR-033 | Próprio | FORNECIMENTO E INSTALAÇÃO DE GRELHA SIMPLES DEFLEXÃO C/ REGISTRO VAT-AG | PÇ | 62 | 393.25 | 459,32 (16.8%) | 28477.84 | 0.02823%
17.4.9 | COT-AR-034 | Próprio | FORNECIMENTO E INSTALAÇÃO DE GRELHA DUPLA DEFLEXÃO C/ REGISTRO VAT-DG 225X125 MM | PÇ | 52 | 475.98 | 555,94 (16.8%) | 28908.88 | 0.02865%
17.4.10 | COT-AR-035 | Próprio | FORNECIMENTO E INSTALAÇÃO DE TOMADA AR EXTERIOR C/ VENEZIANA, FILTRO G4 E DAMPER VDF-711 497X297 MM | PÇ | 4 | 1774.22 | 2072,29 (16.8%) | 8289.16 | 0.008216%
17.5 |  |  | REDE HIDRÁULICA - FORNECIMENTO E INSTALAÇÃO
17.5.1 | COT-AR-036 | Próprio | FORNECIMENTO E INSTALAÇÃO DETUBO DE AÇO GALV. DIN 2440 Ø 1/2", COM ISOLAMENTO EM TUBO DE ESPUMA ELASTOMÉRICA, REFERÊNCIA ARMAFLEX A/F - LINHA T, COM CONEXÕES E ACESSÓRIOS | M | 66 | 801.39 | 936,02 (16.8%) | 61777.32 | 0.06123%
17.5.2 | COT-AR-037 | Próprio | FORNECIMENTO E INSTALAÇÃO DETUBO DE AÇO GALV. DIN 2440 Ø 3/4", COM ISOLAMENTO EM TUBO DE ESPUMA ELASTOMÉRICA, REFERÊNCIA ARMAFLEX A/F - LINHA T, COM CONEXÕES E ACESSÓRIOS | M | 948 | 876.96 | 1024,29 (16.8%) | 971026.92 | 0.9625%
17.5.3 | COT-AR-038 | Próprio | FORNECIMENTO E INSTALAÇÃO DE TUBO DE AÇO GALV. DIN 2440 Ø 1", COM ISOLAMENTO EM TUBO DE ESPUMA ELASTOMÉRICA, REFERÊNCIA ARMAFLEX A/F - LINHA T, COM CONEXÕES E ACESSÓRIOS | M | 1110 | 896.84 | 1047,51 (16.8%) | 1162736.1 | 1.153%
17.5.4 | COT-AR-039 | Próprio | FORNECIMENTO E INSTALAÇÃO DETUBO DE AÇO GALV. DIN 2440 Ø 1.1/2", COM ISOLAMENTO EM TUBO DE ESPUMA ELASTOMÉRICA, REFERÊNCIA ARMAFLEX A/F - LINHA T, COM CONEXÕES E ACESSÓRIOS | M | 582 | 1104.84 | 1290,45 (16.8%) | 751041.9 | 0.7444%
17.5.5 | COT-AR-040 | Próprio | FORNECIMENTO E INSTALAÇÃO DETUBO DE AÇO GALV. DIN 2440 Ø 1.1/4", COM ISOLAMENTO EM TUBO DE ESPUMA ELASTOMÉRICA, REFERÊNCIA ARMAFLEX A/F - LINHA T, COM CONEXÕES E ACESSÓRIOS | M | 534 | 1099.26 | 1283,94 (16.8%) | 685623.96 | 0.6796%
17.5.6 | COT-AR-041 | Próprio | FORNECIMENTO E INSTALAÇÃO DETUBO DE AÇO GALV. DIN 2440 Ø 2", COM ISOLAMENTO EM TUBO DE ESPUMA ELASTOMÉRICA, REFERÊNCIA ARMAFLEX A/F - LINHA T, COM CONEXÕES E ACESSÓRIOS | M | 414 | 1372.22 | 1602,75 (16.8%) | 663538.5 | 0.6577%
17.5.7 | COT-AR-042 | Próprio | FORNECIMENTO E INSTALAÇÃO DETUBO DE AÇO GALV. DIN 2440 Ø 2.1/2", COM ISOLAMENTO EM TUBO DE ESPUMA ELASTOMÉRICA, REFERÊNCIA ARMAFLEX A/F - LINHA T, COM CONEXÕES E ACESSÓRIOS | M | 498 | 1727.3 | 2017,49 (16.8%) | 1004710.02 | 0.9959%
17.5.8 | COT-AR-043 | Próprio | FORNECIMENTO E INSTALAÇÃO DE TUBO DE AÇO PRETO SC SCH 40 Ø 3", COM ISOLAMENTO EM TUBO DE ESPUMA ELASTOMÉRICA, REFERÊNCIA ARMAFLEX A/F - LINHA T, COM CONEXÕES E ACESSÓRIOS | M | 30 | 2190.36 | 2558,34 (16.8%) | 76750.2 | 0.07608%
17.5.9 | COT-AR-044 | Próprio | FORNECIMENTO E INSTALAÇÃO DE TUBO DE AÇO PRETO SC SCH 40 Ø 4", COM ISOLAMENTO EM TUBO DE ESPUMA ELASTOMÉRICA, REFERÊNCIA ARMAFLEX A/F - LINHA T, COM CONEXÕES E ACESSÓRIOS | M | 270 | 2819.71 | 3293,42 (16.8%) | 889223.4 | 0.8814%
17.5.10 | COT-AR-045 | Próprio | FORNECIMENTO E INSTALAÇÃO DE TUBO DE AÇO PRETO SC SCH 40 Ø 5", COM ISOLAMENTO EM TUBO DE ESPUMA ELASTOMÉRICA, REFERÊNCIA ARMAFLEX A/F - LINHA T, COM CONEXÕES E ACESSÓRIOS | M | 246 | 3381.75 | 3949,88 (16.8%) | 971670.48 | 0.9631%
17.5.11 | COT-AR-046 | Próprio | FORNECIMENTO E INSTALAÇÃO DE TUBO DE AÇO PRETO SC SCH 40 Ø 6", COM ISOLAMENTO EM TUBO DE ESPUMA ELASTOMÉRICA, REFERÊNCIA ARMAFLEX A/F - LINHA T, COM CONEXÕES E ACESSÓRIOS | M | 372 | 3710.52 | 4333,89 (16.8%) | 1612207.08 | 1.598%
17.5.12 | COT-AR-047 | Próprio | FORNECIMENTO E INSTALAÇÃO DE TUBO DE AÇO PRETO SC SCH 40 Ø 8", COM CONEXÕES E ACESSÓRIOS | M | 90 | 4329.33 | 5056,66 (16.8%) | 455099.4 | 0.4511%
17.6 |  |  | BALANCEAMENTO E CONTROLE - FORNECIMENTO E INSTALAÇÃO
17.6.1 | COT-AR-048 | Próprio | FORNECIMENTO E INSTALAÇÃO DE VÁLVULA DE CONTROLE E BALANCEAMENTO - DINÂMICO DE Ø 3/4" | PÇ | 139 | 2240.83 | 2617,29 (16.8%) | 363803.31 | 0.3606%
17.6.2 | COT-AR-049 | Próprio | FORNECIMENTO E INSTALAÇÃO DE VÁLVULA DE CONTROLE E BALANCEAMENTO - DINÂMICO DE Ø 1 | PÇ | 89 | 2287.05 | 2671,27 (16.8%) | 237743.03 | 0.2357%
17.6.3 | COT-AR-050 | Próprio | FORNECIMENTO E INSTALAÇÃO DE VÁLVULA DE CONTROLE E BALANCEAMENTO - INDEPENDENTE DE PRESSÃO DE Ø 1" | PÇ | 1 | 8437.19 | 9854,64 (16.8%) | 9854.64 | 0.009768%
17.6.4 | COT-AR-051 | Próprio | FORNECIMENTO E INSTALAÇÃO DE VÁLVULA DE CONTROLE E BALANCEAMENTO - INDEPENDENTE DE PRESSÃO DE Ø 1.1/4" | PÇ | 5 | 11704.44 | 13670,79 (16.8%) | 68353.95 | 0.06775%
17.6.5 | COT-AR-052 | Próprio | FORNECIMENTO E INSTALAÇÃO DE VÁLVULA DE CONTROLE E BALANCEAMENTO - INDEPENDENTE DE PRESSÃO DE Ø 1.1/2" | PÇ | 2 | 24717.17 | 28869,65 (16.8%) | 57739.3 | 0.05723%
17.6.6 | COT-AR-053 | Próprio | FORNECIMENTO E INSTALAÇÃO DE VÁLVULA DE CONTROLE E BALANCEAMENTO - INDEPENDENTE DE PRESSÃO DE Ø 2" | PÇ | 3 | 26275.63 | 30689,94 (16.8%) | 92069.82 | 0.09126%
17.6.7 | COT-AR-054 | Próprio | FORNECIMENTO E INSTALAÇÃO DE CHAVE DE FLUXO HIDRÁULICO MECÂNICA | PÇ | 6 | 940.56 | 1098,57 (16.8%) | 6591.42 | 0.006534%
17.7 |  |  | ELÉTRICA
17.7.1 | COT-AR-055 | Próprio | FORNECIMENTO E INSTALAÇÃO DE PAINEL DE COMANDO CAG | PÇ | 1 | 327468.22 | 382482,88 (16.8%) | 382482.88 | 0.3791%
17.7.2 | COT-AR-056 | Próprio | FORNECIMENTO E INSTALAÇÃO DE PAINEL DE COMANDO FANCOIL | PÇ | 11 | 42149.06 | 49230,1 (16.8%) | 541531.1 | 0.5368%
17.8 |  |  | INFRAESTRUTURA
17.8.1 | COT-AR-057 | Próprio | FORNECIMENTO E INSTALAÇÃO DE INFRAESTRUTURA ELÉTRICA PARA CAG, COM CABOS ELETROCALHA E ACESSÓRIOS | VB | 1 | 31696.81 | 37021,87 (16.8%) | 37021.87 | 0.0367%
17.8.2 | COT-AR-058 | Próprio | FORNECIMENTO E INSTALAÇÃO DE INFRAESTRUTURA ELÉTRICA PARA FANCOIL, COM ACABOS ELETROCALHA E ACESSÓRIOS | VB | 11 | 7363.62 | 8600,71 (16.8%) | 94607.81 | 0.09378%
18 |  |  | ACÚSTICA E SONORIZAÇÃO |  |  |  |  | 4194070.39 | 4.157%
18.1 |  |  | SISTEMA DE GERENCIAMENTO DE MICROFONES, VOTAÇÃO, GRAVAÇÃO E STREAMING
18.1.1 | COT-AS-0004 | Próprio | PROCESSADOR CENTRAL PROMIC P10-X1 | UND | 1 | 19741.74 | 23058,35 (16.8%) | 23058.35 | 0.02286%
18.1.2 | COT-AS-0005 | Próprio | BASE DE MICROFONE C/ VOTAÇÃO E BIOMETRIA - PROMIC P10-AVB1 | UND | 39 | 7735 | 9034,48 (16.8%) | 352344.72 | 0.3493%
18.1.3 | COT-AS-0006 | Próprio | BASE MICROFONE PROMIC P10-DA1 – TRIBUNA | UND | 2 | 5890 | 6879,52 (16.8%) | 13759.04 | 0.01364%
18.1.4 | COT-AS-0007 | Próprio | MICROFONE GOOSENECK 48 CM P10 - MG480 | UND | 39 | 875 | 1022 (16.8%) | 39858 | 0.03951%
18.1.5 | COT-AS-0008 | Próprio | MICROFONE GOOSENECK 70CM P10 - MG700 | UND | 2 | 1286 | 1502,05 (16.8%) | 3004.1 | 0.002978%
18.1.6 | COT-AS-0009 | Próprio | DISTRIBUIDOR ETH | UND | 1 | 4850 | 5664,8 (16.8%) | 5664.8 | 0.005615%
18.1.7 | COT-AS-0010 | Próprio | INTERFACE DE ÁUDIO USB | UND | 1 | 780 | 911,04 (16.8%) | 911.04 | 0.000903%
18.1.8 | COT-AS-0011 | Próprio | SERVIDOR CENTRAL DE PROCESSAMENTO | UND | 1 | 13950 | 16293,6 (16.8%) | 16293.6 | 0.01615%
18.1.9 | COT-AS-0012 | Próprio | MONITOR 23,8 POLEGADAS | UND | 2 | 1350 | 1576,8 (16.8%) | 3153.6 | 0.003126%
18.1.10 | COT-AS-0013 | Próprio | CÂMERA DE VÍDEO PTZ FULL HD 20X | UND | 6 | 17850 | 20848,8 (16.8%) | 125092.8 | 0.124%
18.1.11 | COT-AS-0014 | Próprio | SUPORTE DE CÂMERA DE VÍDEO PTZ | UND | 6 | 378 | 441,5 (16.8%) | 2649 | 0.002626%
18.1.12 | COT-AS-0015 | Próprio | PAINEL DE LED 3X2 MTS P2.5 | UND | 2 | 198400 | 231731,2 (16.8%) | 463462.4 | 0.4594%
18.1.13 | COT-AS-0016 | Próprio | CONTROLADORA PAINEL DE LED | UND | 2 | 22000 | 25696 (16.8%) | 51392 | 0.05094%
18.1.14 | COT-AS-0017 | Próprio | CONVERSOR HDMI / NDI 4K | UND | 2 | 4436 | 5181,25 (16.8%) | 10362.5 | 0.01027%
18.1.15 | COT-AS-0018 | Próprio | SUPORTE PAINEL DE LED | UND | 2 | 64800 | 75686,4 (16.8%) | 151372.8 | 0.15%
18.1.16 | COT-AS-0019 | Próprio | RACK PARA INSTALAÇÃO DOS EQUIPAMENTOS | UND | 1 | 4280 | 4999,04 (16.8%) | 4999.04 | 0.004955%
18.1.17 | COT-AS-0020 | Próprio | CABOS E ACESSÓRIOS PARA INSTALAÇÃO | UND | 1 | 12000 | 14016 (16.8%) | 14016 | 0.01389%
18.2 |  |  | FORRO ACÚSTICO AUDITÓRIO
18.2.1 | COT-AS-0024 | Próprio | FORNECIMENTO E MONTAGEM DE FORRO EM GESSO ACARTONADO, COM CHAPAS ST12,5, ESTRUTURADO COM PERFIL F530 ESPAÇADOS A CADA 400MM E ATIRANTADOS COM ARAME RÍGIDO E COM FITAMENTO E EMASSAMENTO ESPECÍFICO. | M² | 164.6 | 127.5 | 148,92 (16.8%) | 24512.23 | 0.0243%
18.2.2 | COT-AS-0025 | Próprio | FORNECIMENTO E MONTAGEM DE FORRO EM GESSO ACARTONADO, COM CHAPAS GYPTONE BIG QUATTRO 41, MODULAÇÃO 1200X1800MM, ESTRUTURADO COM PERFIL F530 ESPAÇADOS A CADA 400MM E ATIRANTADOS COM ARAME RÍGIDO E COM FITAMENTO E EMASSAMENTO ESPECÍFICO. | M² | 86.4 | 379.5 | 443,26 (16.8%) | 38297.66 | 0.03796%
18.2.3 | COT-AS-0026 | Próprio | FORNECIMENTO E MONTAGEM DE FECHAMENTO VERTICAL EM GESSO ACARTONADO, COM CHAPAS ST12,5, COM ALTURA DE 0,14M E E COM FITAMENTO E EMASSAMENTO ESPECÍFICO | M | 40.41 | 65 | 75,92 (16.8%) | 3067.93 | 0.003041%
18.2.4 | COT-AS-0029 | Próprio | FORNECIMENTO E MONTAGEM DE SANCA TIPO CORTINEIRO EM GESSO ACARTONADO, COM CHAPAS ST12,5, COM 2 VIRADAS, SENDO LARGURA DE 0,10M E ALTURA DE 0,30M E COM FITAMENTO E EMASSAMENTO | M | 13.47 | 195 | 227,76 (16.8%) | 3067.93 | 0.003041%
18.2.5 | COT-AS-0030 | Próprio | FORNECIMENTO E APLICAÇÃO DE MANTA DE LÃ DE VIDRO DE 50MM, SOBREPOSTA NO FORRO. ROLO COM 15M². | M² | 255 | 22.5 | 26,28 (16.8%) | 6701.4 | 0.006643%
18.3 |  |  | FORRO ACÚSTICO PLENARINHO
18.3.1 | COT-AS-0024 | Próprio | FORNECIMENTO E MONTAGEM DE FORRO EM GESSO ACARTONADO, COM CHAPAS ST12,5, ESTRUTURADO COM PERFIL F530 ESPAÇADOS A CADA 400MM E ATIRANTADOS COM ARAME RÍGIDO E COM FITAMENTO E EMASSAMENTO ESPECÍFICO. | M² | 141.68 | 127.5 | 148,92 (16.8%) | 21098.99 | 0.02091%
18.3.2 | COT-AS-0025 | Próprio | FORNECIMENTO E MONTAGEM DE FORRO EM GESSO ACARTONADO, COM CHAPAS GYPTONE BIG QUATTRO 41, MODULAÇÃO 1200X1800MM, ESTRUTURADO COM PERFIL F530 ESPAÇADOS A CADA 400MM E ATIRANTADOS COM ARAME RÍGIDO E COM FITAMENTO E EMASSAMENTO ESPECÍFICO. | M² | 58.32 | 379.5 | 443,26 (16.8%) | 25850.92 | 0.02562%
18.3.3 | COT-AS-0026 | Próprio | FORNECIMENTO E MONTAGEM DE FECHAMENTO VERTICAL EM GESSO ACARTONADO, COM CHAPAS ST12,5, COM ALTURA DE 0,14M E E COM FITAMENTO E EMASSAMENTO ESPECÍFICO | M | 31.4 | 65 | 75,92 (16.8%) | 2383.89 | 0.002363%
18.3.4 | COT-AS-0027 | Próprio | FORNECIMENTO E MONTAGEM DE FECHAMENTO VERTICAL EM GESSO ACARTONADO, COM CHAPAS ST12,5, COM ALTURA DE 0,54M E E COM FITAMENTO E EMASSAMENTO ESPECÍFICO | M | 11.56 | 95 | 110,96 (16.8%) | 1282.7 | 0.001271%
18.3.5 | COT-AS-0028 | Próprio | FORNECIMENTO E MONTAGEM DE SANCA DE ILUMINAÇÃO INVERTIDA EM GESSO ACARTONADO, COM CHAPAS ST12,5, COM 3 VIRADAS, SENDO LARGURA DE 0,05M E ALTURA DE 0,14M E COM FITAMENTO E EMASSAMENTO ESPECÍFICO. | M | 31.4 | 145 | 169,36 (16.8%) | 5317.9 | 0.005271%
18.3.6 | COT-AS-0029 | Próprio | FORNECIMENTO E MONTAGEM DE SANCA TIPO CORTINEIRO EM GESSO ACARTONADO, COM CHAPAS ST12,5, COM 2 VIRADAS, SENDO LARGURA DE 0,10M E ALTURA DE 0,30M E COM FITAMENTO E EMASSAMENTO | M | 11.56 | 195 | 227,76 (16.8%) | 2632.91 | 0.00261%
18.3.7 | COT-AS-0030 | Próprio | FORNECIMENTO E APLICAÇÃO DE MANTA DE LÃ DE VIDRO DE 50MM, SOBREPOSTA NO FORRO. ROLO COM 15M². | M² | 210 | 22.5 | 26,28 (16.8%) | 5518.8 | 0.00547%
18.4 |  |  | FORRO ACÚSTICO PLENÁRIO
18.4.1 | COT-AS-0031 | Próprio | FORNECIMENTO E MONTAGEM DE FORRO COM ECOPHON FADE, ESPESSURA DE 20MM, ESTRUTURADO COM PERFIS DO SISTEMA FADE, ESPAÇADOS A CADA 800MM E 400MM E COM FITAMENTO E EMASSAMENTO ESPECÍFICO. (FORRO INCLINADO - DETALHE CURVO) - ACIMA PALCO - PÉ DIREITO DUPLO | M² | 65.57 | 4185 | 4888,08 (16.8%) | 320511.41 | 0.3177%
18.4.2 | COT-AS-0032 | Próprio | FORNECIMENTO E MONTAGEM DE FORRO EM GESSO ACARTONADO COM CHAPAS ST12,5, COM PERFIS DO SISTEMA FRADE, ESPAÇADOS A CADA 800MM E 400MM E COM FITAMENTO E EMASSAMENTO ESPECÍFICO. (FORRO INCLINADO) - SALÃO - PÉ DIREITO DUPLO | M² | 81.77 | 2950 | 3445,6 (16.8%) | 281746.71 | 0.2793%
18.4.3 | COT-AS-0033 | Próprio | FORNECIMENTO E MONTAGEM DE FORRO COM ECOPHON FADE, ESPESSURA DE 20MM, ESTRUTURADO COM PERFIS DO SISTEMA FADE, ESPAÇADOS A CADA 800MM E 400MM E COM FITAMENTO E EMASSAMENTO ESPECÍFICO. (FORRO INCLINADO) - ACIMA MEZANINO - PÉ DIREITO SIMPLES | M² | 29.93 | 2950 | 3445,6 (16.8%) | 103126.81 | 0.1022%
18.4.4 | COT-AS-0034 | Próprio | FORNECIMENTO E MONTAGEM DE FORRO COM ECOPHON FADE, ESPESSURA DE 20MM, ESTRUTURADO COM PERFIS DO SISTEMA FRADE, ESPAÇADOS A CADA 800MM E 400MM E COM FITAMENTO E EMASSAMENTO ESPECÍFICO. (FORRO PLANO) - ACIMA MEZANINO - PÉ DIREITO SIMPLES | M² | 102.4 | 2850 | 3328,8 (16.8%) | 340869.12 | 0.3379%
18.4.5 | COT-AS-0035 | Próprio | FORNECIMENTO E MONTAGEM DE FORRO COM ECOPHON FADE, ESPESSURA DE 20MM, ESTRUTURADO COM PERFIS DO SISTEMA FRADE, ESPAÇADOS A CADA 800MM E 400MM E COM FITAMENTO E EMASSAMENTO ESPECÍFICO COM ESTRUTURA CALANDRADA. (FORRO CURVO) - PÉ DIREITO DUPLO | M² | 48.34 | 4185 | 4888,08 (16.8%) | 236289.79 | 0.2342%
18.4.6 | COT-AS-0036 | Próprio | FORNECIMENTO E MONTAGEM DE REVESTIMENTO EM PAREDE DE ALVENARIA COM ECOPHON FADE, ESPESSURA DE 20MM, ESTRUTURADO COM PERFIS DO SISTEMA FRADE E COM FITAMENTO E EMASSAMENTO | M² | 137.15 | 2750 | 3212 (16.8%) | 440525.8 | 0.4367%
18.4.7 | COT-AS-0037 | Próprio | FORNECIMENTO E MONTAGEM DE NICHO EM DRYWALL, COM CHAPAS ST12,5, PARA EMBUTIR SISTEMA DE SOM, COM 1,84M DE COMPRIMENTO, 0,29M DE LARGURA E 0,19M DE ALTURA. | UND | 3 | 1950 | 2277,6 (16.8%) | 6832.8 | 0.006773%
18.4.8 | COT-AS-0038 | Próprio | FORNECIMENTO E MONTAGEM DE SANCA DE ILUMINAÇÃO INVERTIDA, COM CHAPAS DE GESSO ACARTONADO ST12,5, EM FORRO DE DRYWALL, COM 3 VIRADAS, ALTURA DE 0,19M E 0,25M DE LARGURA. (FORRO 3 DE GESSO ACARTONADO) | M | 18.08 | 145 | 169,36 (16.8%) | 3062.03 | 0.003035%
18.4.9 | COT-AS-0039 | Próprio | FORNECIMENTO E MONTAGEM DE SANCA DE ILUMINAÇÃO INVERTIDA, COM CHAPAS DE GESSO ACARTONADO ST12,5, EM FORRO DE ECOPHON FADE, COM 3 VIRADAS, ALTURA DE 0,19M E 0,25M DE LARGURA. (FORRO 4 DE ECOPHON FADE) | M | 18.08 | 145 | 169,36 (16.8%) | 3062.03 | 0.003035%
18.4.10 | COT-AS-0040 | Próprio | FORNECIMENTO E MONTAGEM DE SANCA DE ILUMINAÇÃO INVERTIDA, EM REVESTIMENTOS DE PAREDES COM CHAPAS DE GESSO ACARTONADO ST12,5, COM 3 VIRADAS E LARGURAS VARIADAS. (REVESTIMENTOS ECOPHON FADE) | M | 24 | 195 | 227,76 (16.8%) | 5466.24 | 0.005418%
18.4.11 | COT-AS-0041 | Próprio | FORNECIMENTO E MONTAGEM DE SANCA DE ILUMINAÇÃO INVERTIDA, EM REVESTIMENTOS CURVO, COM 3 VIRADAS E LARGURAS VARIADAS. (REVESTIMENTOS ECOPHON FADE) | M | 23.1 | 285 | 332,88 (16.8%) | 7689.53 | 0.007622%
18.5 |  |  | BTECH AUDITÓRIO
18.5.1 | COT-AS-0042 | Próprio | BLA164 - CAIXA ACÚSTICA VERTICAL LINE ARRAY 16X4" | UND | 3 | 4992 | 5830,66 (16.8%) | 17491.98 | 0.01734%
18.5.2 | COT-AS-0043 | Próprio | SBT115 - CAIXA ACÚSTICA SUBWOOFER 1X15" X 1.000W | UND | 2 | 4818 | 5627,42 (16.8%) | 11254.84 | 0.01116%
18.5.3 | COT-AS-0044 | Próprio | AMPLIFICADOR DIGITAL - 4 CANAIS DE 4500W CADA | UND | 1 | 29950.33 | 34981,99 (16.8%) | 34981.99 | 0.03467%
18.5.4 | COT-AS-0045 | Próprio | ADICIONAL DSP PARA O AMPLIFICADOR | UND | 1 | 9860.12 | 11516,62 (16.8%) | 11516.62 | 0.01142%
18.5.5 | COT-AS-0046 | Próprio | RETORNOS ATIVOS 12" | UND | 4 | 3950 | 4613,6 (16.8%) | 18454.4 | 0.01829%
18.5.6 | COT-AS-0047 | Próprio | MESA DE SOM DIGITAL 16 CANAIS VIA WIFI (YAMAHA DM3) | UND | 1 | 28356.22 | 33120,06 (16.8%) | 33120.06 | 0.03283%
18.5.7 | COT-AS-0048 | Próprio | K412M - MICROFONE SEM FIO KADOSH DUPLO | UND | 1 | 3380.56 | 3948,49 (16.8%) | 3948.49 | 0.003914%
18.5.8 | COT-AS-0049 | Próprio | SM 58 - MICROFONE DE MÃO COM FIO SUPER CARDIÓIDE | UND | 10 | 1400 | 1635,2 (16.8%) | 16352 | 0.01621%
18.5.9 | COT-AS-0050 | Próprio | MAIN POWER - CONDICIONADOR DE ENERGIA 5KVA | UND | 1 | 4000 | 4672 (16.8%) | 4672 | 0.004631%
18.5.10 | COT-AS-0051 | Próprio | AC 19 - FILTRO DE LINHA PADRÃO 19" C/ DISJUTOR | UND | 1 | 2280 | 2663,04 (16.8%) | 2663.04 | 0.00264%
18.5.11 | 5023 | ORSE | CABO DE COBRE PP CORDPLAST 2 X 2,5 MM2, 450/750V - FORNECIMENTO | M | 100 | 9.41 | 12.35 | 1235 | 0.001224%
18.5.12 | 4001 | ORSE | CABO DE COBRE PP CORDPLAST 4 X 2,5 MM2, 450/750V - FORNECIMENTO | M | 100 | 9.82 | 12.89 | 1289 | 0.001278%
18.5.13 | COT-AS-0052 | Próprio | CABO MICROFONE (ÁUDIO) AF (T) BALANCEADO SECÇÃO 2 X 0,3 MM² | M | 200 | 9 | 10,51 (16.8%) | 2102 | 0.002084%
18.5.14 | COT-AS-0053 | Próprio | CONECTORES XLR MACHO | UND | 22 | 30 | 35,04 (16.8%) | 770.88 | 0.0007641%
18.5.15 | COT-AS-0054 | Próprio | CONECTORES XLR FÊMEA | UND | 22 | 20 | 23,36 (16.8%) | 513.92 | 0.0005094%
18.5.16 | COT-AS-0055 | Próprio | CONECTORES SPEAKON | UND | 10 | 40 | 46,72 (16.8%) | 467.2 | 0.0004631%
18.5.17 | COT-AS-0056 | Próprio | PLUG RCA | UND | 2 | 20 | 23,36 (16.8%) | 46.72 | 4.631e-05%
18.5.18 | COT-AS-0057 | Próprio | PLUG P3 | UND | 2 | 20 | 23,36 (16.8%) | 46.72 | 4.631e-05%
18.6 |  |  | BTECH PLENÁRIO
18.6.1 | COT-AS-0042 | Próprio | BLA164 - CAIXA ACÚSTICA VERTICAL LINE ARRAY 16X4" | UND | 3 | 4992 | 5830,66 (16.8%) | 17491.98 | 0.01734%
18.6.2 | COT-AS-0058 | Próprio | BLA84 - CAIXA ACÚSTICA VERTICAL LINE ARRAY 8X4" | UND | 2 | 2503 | 2923,5 (16.8%) | 5847 | 0.005796%
18.6.3 | COT-AS-0059 | Próprio | SBT112 - CAIXA ACÚSTICA SUBWOOFER 1X15" X 500W | UND | 5 | 3269 | 3818,19 (16.8%) | 19090.95 | 0.01892%
18.6.4 | COT-AS-0060 | Próprio | BUMPER - SUPORTE PARA SUBWOOFER | UND | 3 | 3980 | 4648,64 (16.8%) | 13945.92 | 0.01382%
18.6.5 | COT-AS-0044 | Próprio | AMPLIFICADOR DIGITAL - 4 CANAIS DE 4500W CADA | UND | 2 | 29950.33 | 34981,99 (16.8%) | 69963.98 | 0.06935%
18.6.6 | COT-AS-0061 | Próprio | ADICIONAL DSP PARA O AMPLIFICADOR | UND | 2 | 9860.12 | 11516,62 (16.8%) | 23033.24 | 0.02283%
18.6.7 | COT-AS-0047 | Próprio | MESA DE SOM DIGITAL 16 CANAIS VIA WIFI (YAMAHA DM3) | UND | 1 | 28356.22 | 33120,06 (16.8%) | 33120.06 | 0.03283%
18.6.8 | COT-AS-0048 | Próprio | K412M - MICROFONE SEM FIO KADOSH DUPLO | UND | 1 | 3380.56 | 3948,49 (16.8%) | 3948.49 | 0.003914%
18.6.9 | COT-AS-0062 | Próprio | PRA 518 AM - MICROFONE GOOSENECK COM FIO | UND | 41 | 1400 | 1635,2 (16.8%) | 67043.2 | 0.06645%
18.6.10 | COT-AS-0063 | Próprio | IMP2 - DIRECT BOX | UND | 2 | 680 | 794,24 (16.8%) | 1588.48 | 0.001575%
18.6.11 | COT-AS-0050 | Próprio | MAIN POWER - CONDICIONADOR DE ENERGIA 5KVA | UND | 1 | 4000 | 4672 (16.8%) | 4672 | 0.004631%
18.6.12 | COT-AS-0051 | Próprio | AC 19 - FILTRO DE LINHA PADRÃO 19" C/ DISJUTOR | UND | 1 | 2280 | 2663,04 (16.8%) | 2663.04 | 0.00264%
18.6.13 | 5023 | ORSE | CABO DE COBRE PP CORDPLAST 2 X 2,5 MM2, 450/750V - FORNECIMENTO | M | 300 | 9.41 | 12.35 | 3705 | 0.003672%
18.6.14 | 4001 | ORSE | CABO DE COBRE PP CORDPLAST 4 X 2,5 MM2, 450/750V - FORNECIMENTO | M | 100 | 9.82 | 12.89 | 1289 | 0.001278%
18.6.15 | COT-AS-0052 | Próprio | CABO MICROFONE (ÁUDIO) AF (T) BALANCEADO SECÇÃO 2 X 0,3 MM² | M | 800 | 9 | 10,51 (16.8%) | 8408 | 0.008334%
18.6.16 | COT-AS-0053 | Próprio | CONECTORES XLR MACHO | UND | 50 | 30 | 35,04 (16.8%) | 1752 | 0.001737%
18.6.17 | COT-AS-0054 | Próprio | CONECTORES XLR FÊMEA | UND | 50 | 20 | 23,36 (16.8%) | 1168 | 0.001158%
18.6.18 | COT-AS-0055 | Próprio | CONECTORES SPEAKON | UND | 20 | 40 | 46,72 (16.8%) | 934.4 | 0.0009262%
18.6.19 | COT-AS-0056 | Próprio | PLUG RCA | UND | 2 | 20 | 23,36 (16.8%) | 46.72 | 4.631e-05%
18.6.20 | COT-AS-0057 | Próprio | PLUG P3 | UND | 2 | 20 | 23,36 (16.8%) | 46.72 | 4.631e-05%
18.7 |  |  | BTECH PLENARINHO
18.7.1 | COT-AS-0042 | Próprio | BLA164 - CAIXA ACÚSTICA VERTICAL LINE ARRAY 16X4" | UND | 2 | 4992 | 5830,66 (16.8%) | 11661.32 | 0.01156%
18.7.2 | COT-AS-0043 | Próprio | SBT115 - CAIXA ACÚSTICA SUBWOOFER 1X15" X 1.000W | UND | 2 | 4818 | 5627,42 (16.8%) | 11254.84 | 0.01116%
18.7.3 | COT-AS-0044 | Próprio | AMPLIFICADOR DIGITAL - 4 CANAIS DE 4500W CADA | UND | 1 | 29950.33 | 34981,99 (16.8%) | 34981.99 | 0.03467%
18.7.4 | COT-AS-0061 | Próprio | ADICIONAL DSP PARA O AMPLIFICADOR | UND | 1 | 9860.12 | 11516,62 (16.8%) | 11516.62 | 0.01142%
18.7.5 | COT-AS-0046 | Próprio | RETORNOS ATIVOS 12" | UND | 4 | 3950 | 4613,6 (16.8%) | 18454.4 | 0.01829%
18.7.6 | COT-AS-0047 | Próprio | MESA DE SOM DIGITAL 16 CANAIS VIA WIFI (YAMAHA DM3) | UND | 1 | 28356.22 | 33120,06 (16.8%) | 33120.06 | 0.03283%
18.7.7 | COT-AS-0048 | Próprio | K412M - MICROFONE SEM FIO KADOSH DUPLO | UND | 1 | 3380.56 | 3948,49 (16.8%) | 3948.49 | 0.003914%
18.7.8 | COT-AS-0049 | Próprio | SM 58 - MICROFONE DE MÃO COM FIO SUPER CARDIÓIDE | UND | 8 | 1400 | 1635,2 (16.8%) | 13081.6 | 0.01297%
18.7.9 | COT-AS-0050 | Próprio | MAIN POWER - CONDICIONADOR DE ENERGIA 5KVA | UND | 1 | 4000 | 4672 (16.8%) | 4672 | 0.004631%
18.7.10 | 5023 | ORSE | CABO DE COBRE PP CORDPLAST 2 X 2,5 MM2, 450/750V - FORNECIMENTO | M | 100 | 9.41 | 12.35 | 1235 | 0.001224%
18.7.11 | 4001 | ORSE | CABO DE COBRE PP CORDPLAST 4 X 2,5 MM2, 450/750V - FORNECIMENTO | M | 100 | 9.82 | 12.89 | 1289 | 0.001278%
18.7.12 | COT-AS-0052 | Próprio | CABO MICROFONE (ÁUDIO) AF (T) BALANCEADO SECÇÃO 2 X 0,3 MM² | M | 200 | 9 | 10,51 (16.8%) | 2102 | 0.002084%
18.7.13 | COT-AS-0053 | Próprio | CONECTORES XLR MACHO | UND | 20 | 30 | 35,04 (16.8%) | 700.8 | 0.0006946%
18.7.14 | COT-AS-0054 | Próprio | CONECTORES XLR FÊMEA | UND | 20 | 20 | 23,36 (16.8%) | 467.2 | 0.0004631%
18.7.15 | COT-AS-0055 | Próprio | CONECTORES SPEAKON | UND | 8 | 40 | 46,72 (16.8%) | 373.76 | 0.0003705%
18.7.16 | COT-AS-0056 | Próprio | PLUG RCA | UND | 2 | 20 | 23,36 (16.8%) | 46.72 | 4.631e-05%
18.7.17 | COT-AS-0057 | Próprio | PLUG P3 | UND | 2 | 20 | 23,36 (16.8%) | 46.72 | 4.631e-05%
18.8 |  |  | FORRO E PISO VINÍLICO PLENARINHO E AUDITÓRIO
18.8.1 | COT-AS-0064 | Próprio | FORRO EM GESSO ACARTONADO LISO (CHAPA ST): ESTRUTURAÇÃO EM MONTANTE REFORÇADO COM PERFIS NORMATIZADOS E LÃ DE VIDRO 100MM | M² | 164.6 | 163.4 | 190,85 (16.8%) | 31413.91 | 0.03114%
18.8.2 | COT-AS-0065 | Próprio | FORRO EM GESSO ACARTONADO PERFURADO (CHAPA GYPTONE BIG QUATTRO 41): ESTRUTURAÇÃO EM MONTANTE REFORÇADO COM PERFIS NORMATIZADOS E LÃ DE VIDRO 100MM | M² | 86.4 | 446.52 | 521,54 (16.8%) | 45061.06 | 0.04467%
18.8.3 | COT-AS-0066 | Próprio | SANCA EM GESSO ACARTONADO LISO (CHAPA ST): ESTRUTURAÇÃO EM CANTONEIRA COM PERFIS NORMATIZADOS E 3 VIRADAS PARA FITA DE LED | M | 54 | 47.5 | 55,48 (16.8%) | 2995.92 | 0.00297%
18.8.4 | COT-AS-0067 | Próprio | PISO VINÍLICO MADEIRADO (COR A DEFINIR): INCLUSO: NIVELAMENTO DE PISO, LIXAMENTO, MATERIAIS DE FIXAÇÃO, FRETE E MÃO-DE-OBRA. | M² | 250 | 206 | 240,61 (16.8%) | 60152.5 | 0.05962%
18.8.5 | COT-AS-0068 | Próprio | RODAPÉ MADEIRADO: INCLUSO: RODAPÉ DE 7CM, COM TODAS AS PEÇAS DE INSTALAÇÃO INCLUSAS | M | 85 | 108.3 | 126,49 (16.8%) | 10751.65 | 0.01066%
18.9 |  |  | PAINÉIS ACÚSTICOS - AUDITÓRIO
18.9.1 | COT-AS-0069 | Próprio | PAINEL ACÚSTICO TIPO 1 (PAINEL HÍBRIDO RIPADO EM MDF (1,09 M X 1,09 M X 0,07M) + KIT DE INSTALAÇÃO + FRETE E INSTALAÇÃO | UND | 52 | 2990 | 3492,32 (16.8%) | 181600.64 | 0.18%
18.9.2 | COT-AS-0070 | Próprio | PAINEL ACÚSTICO TIPO 1 (PAINEL HÍBRIDO RIPADO EM MDF (1,09 M X 1,04 M X 0,07M) + KIT DE INSTALAÇÃO + FRETE E INSTALAÇÃO. | UND | 12 | 2990 | 3492,32 (16.8%) | 41907.84 | 0.04154%
18.9.3 | COT-AS-0071 | Próprio | PAINEL ACÚSTICO TIPO 1 (PAINEL HÍBRIDO RIPADO EM MDF (1,09 M X 0,94 M X 0,07M) + KIT DE INSTALAÇÃO + FRETE E INSTALAÇÃO | UND | 4 | 2990 | 3492,32 (16.8%) | 13969.28 | 0.01385%
18.10 |  |  | LUMINOTÉCNICO - PLENARINHO
18.10.1 | COT-AS-0072 | Próprio | PERFIL SOBREPOR LUM-40672 PLENÁRIO | UND | 10 | 165.46 | 193,26 (16.8%) | 1932.6 | 0.001916%
18.10.2 | COT-AS-0073 | Próprio | EMBUTIDO LUM-41435 PLENÁRIO | UND | 37 | 205.79 | 240,36 (16.8%) | 8893.32 | 0.008815%
18.10.3 | COT-AS-0074 | Próprio | FONTE LUM-42855 PLENÁRIO - SANCAS | UND | 6 | 92.17 | 107,65 (16.8%) | 645.9 | 0.0006402%
18.10.4 | COT-AS-0075 | Próprio | FONTE LUM-42855 PLENÁRIO - PERFIS | UND | 4 | 92.17 | 107,65 (16.8%) | 430.6 | 0.0004268%
18.10.5 | COT-AS-0076 | Próprio | KIT FITA LED UM-42856 PLENÁRIO - SANCAS | UND | 7 | 125.43 | 146,5 (16.8%) | 1025.5 | 0.001016%
18.10.6 | COT-AS-0077 | Próprio | ACESSÓRIOS LUM-39092 PLANÁRIO | UND | 4 | 7.34 | 8,57 (16.8%) | 34.28 | 3.398e-05%
18.10.7 | COT-AS-0078 | Próprio | KIT FITA LED LUM-39168 PLENÁRIO - PERFIS | UND | 6 | 252.24 | 294,62 (16.8%) | 1767.72 | 0.001752%
18.11 |  |  | LUMINOTÉCNICO - AUDITÓRIO
18.11.1 | COT-AS-0079 | Próprio | EMBUTIDO LUM-41435 AUDITÓRIO | UND | 2 | 202.14 | 236,1 (16.8%) | 472.2 | 0.0004681%
18.11.2 | COT-AS-0080 | Próprio | KIT FITA LED LUM-42453 AUDITÓRIO TETO | UND | 27 | 245.37 | 286,59 (16.8%) | 7737.93 | 0.00767%
18.11.3 | COT-AS-0081 | Próprio | FONTE LUM-42855 AUDITÓRIO - SANCAS | UND | 38 | 92.17 | 107,65 (16.8%) | 4090.7 | 0.004055%
18.11.4 | COT-AS-0082 | Próprio | FONTE LUM-42855 AUDITÓRIO - PERFIS LATERAIS | UND | 6 | 92.17 | 107,65 (16.8%) | 645.9 | 0.0006402%
18.11.5 | COT-AS-0083 | Próprio | KIT FITA LED UM-42856 AUDITÓRIO - SANCAS | UND | 9 | 125.43 | 146,5 (16.8%) | 1318.5 | 0.001307%
18.11.6 | COT-AS-0084 | Próprio | ACESSÓRIOS LUM-39092 AUDITÓRIO | UND | 4 | 7.34 | 8,57 (16.8%) | 34.28 | 3.398e-05%
18.11.7 | COT-AS-0085 | Próprio | ACESSÓRIOS LUM-39092 AUDITÓRIO - TETO | UND | 14 | 7.34 | 8,57 (16.8%) | 119.98 | 0.0001189%
18.11.8 | COT-AS-0086 | Próprio | PERFIL SOBREPOR LUM-39875 AUDITÓRIO | UND | 12 | 230.23 | 268,91 (16.8%) | 3226.92 | 0.003199%
18.11.9 | COT-AS-0087 | Próprio | PERFIL SOBREPOR LUM-39875 AUDITÓRIO - TETO | UND | 44 | 230.23 | 268,91 (16.8%) | 11832.04 | 0.01173%
18.11.10 | COT-AS-0088 | Próprio | KIT FITA LED LUM-39168 AUDITÓRIO - PERFIS LATERAIS | UND | 7 | 252.24 | 294,62 (16.8%) | 2062.34 | 0.002044%
19 |  |  | SERVIÇOS COMPLEMENTARES |  |  |  |  | 2863363.72 | 2.838%
19.1 | CP-190251-181 | Próprio | BANCADA EM LADRILHO EM QUARTZITO MONT BLANC | M² | 177.14 | 1541.51 | 2023.85 | 358504.79 | 0.3554%
19.2 | 111607 | SBC | CORRIMAO INOX 304 COM VIDRO | M | 89.9 | 1296.04 | 1701.57 | 152971.14 | 0.1516%
19.3 | 8759 | ORSE | CORRIMÃO EM AÇO INOX Ø=1 1/2", DUPLO, H=90CM | M | 239.7 | 300.14 | 394.05 | 94453.79 | 0.09362%
19.4 | 61.01.770 | CPOS/CDHU | ELEVADOR PARA PASSAGEIROS, USO INTERNO COM CAPACIDADE MÍNIMA DE 600 KG PARA QUATRO PARADAS, PORTAS UNILATERAIS | CJ | 6 | 146814.02 | 171478,78 (16.8%) | 1028872.68 | 1.02%
19.5 | 12990 | ORSE | FORNECIMENTO DE CATRACA, TIPO PEDESTAL MECÂNICA BIDIRECIONAL, DA PONTO SYSTEM OU SIMILAR, INCLUSIVE FRETE. | UN | 7 | 1789.46 | 2349.38 | 16445.66 | 0.0163%
19.6 | COT-00892 | Próprio | POLTRONA MODELO KAS 018 SEM PRANCHETA - NORMAL | UND | 343 | 2242.8 | 2619,59 (16.8%) | 898519.37 | 0.8906%
19.7 | COT-00894 | Próprio | POLTRONA MODELO KAS 018 SEM PRANCHETA - PMR | UND | 6 | 3139.92 | 3667,43 (16.8%) | 22004.58 | 0.02181%
19.8 | COT-00895 | Próprio | POLTRONA MODELO KAS 018 SEM PRANCHETA - OBESO | UND | 6 | 3812.76 | 4453,3 (16.8%) | 26719.8 | 0.02649%
19.9 | 13490 | ORSE | RESTAURO - AGUADA DE CAL, APLICADO COM TRINCHÃO, PARA PREPARO DE SUPERFÍCIE DE RECUPERAÇÃO DE TAIPA - 02 DEMÃOS | M² | 336.86 | 11.81 | 15.51 | 5224.7 | 0.005179%
19.10 | 13282 | ORSE | RESTAURO - DESINFESTAÇÃO E IMUNIZAÇÃO DE ESQUADRIAS PEÇAS POUCO ESPESSAS | M² | 336.86 | 101.16 | 132.81 | 44738.38 | 0.04435%
19.11 | 12393 | ORSE | RESTAURO - EMASSAMENTO E NIVELAMENTO DE CAMADA PICTÓRICA EM PAREDES COM PINTURA PARIETAL | M² | 336.86 | 336.66 | 442 | 148892.12 | 0.1476%
19.12 | 2450 | ORSE | LIMPEZA GERAL | M² | 23493.49 | 2.14 | 2.81 | 66016.71 | 0.06544%
[5 empty] | Total sem BDI |  | 79580558.69 |  |  | 79580558.69 | 0
[5 empty] | Total do BDI |  | 21305459.73 |  |  | 21305459.73 | 0
[5 empty] | Total Geral |  | 100886018.42 |  |  | 100886018.42 | 0