## Curva ABC de Serviços
|  | Obra | Bancos |  | B.D.I. | B.D.I. Dif. | Encargos Sociais
|  | CONSTRUÇÃO DA ASSEMBLEIA LEGISLATIVA DE ALAGOAS - R03 | SINAPI - 12/2023 - Alagoas SBC - 02/2024 - Alagoas ORSE - 12/2023 - Sergipe SEDOP - 02/2024 - Pará SEINFRA - 028 - Ceará IOPES - 11/2023 - Espírito Santo SIURB - 07/2023 - São Paulo SUDECAP - 10/2023 - Minas Gerais CPOS/CDHU - 11/2023 - São Paulo FDE - 01/2024 - São Paulo |  | 31,29% | 16.8% | Desonerado: Horista: 85,20% Mensalista: 46,48%
Curva ABC de Serviços
Código | Banco | Descrição | Und | Quant. | Valor Unit | Total | Peso (%) | Peso Acumulado (%)
CP-170206-161 | Próprio | PISO EM LADRILHO EM QUARTZITO MONT BLANC, APLICADO EM AMBIENTES INTERNOS. | M² | 10303.09 | 1452.03 | 14960395.77 | 18.8 | 18.8
COMP-1600 | Próprio | ADMINISTRAÇÃO LOCAL - ASSEMBLEIA LEGISLATIVA | MÊS | 24 | 159892.82 | 3837427.68 | 4.82 | 23.62
8024 | ORSE | EXECUÇÃO DE ESTACA ROTATIVA INJETADA, INCLUSIVE CIMENTO, AREIA E ARMAÇÃO - Ø 300MM | M | 15000 | 237.49 | 3562350 | 4.48 | 28.1
105 | ORSE | CONCRETO SIMPLES USINADO FCK=35MPA, BOMBEADO, LANÇADO E ADENSADO EM SUPERESTRUTURA | M³ | 4609.88 | 611.49 | 2818895.52 | 3.54 | 31.64
CP-13532-05 | Próprio | PROTENSÃO DE CORDOALHA DE 12,7MM | KG | 77356.3 | 24.98 | 1932360.37 | 2.43 | 34.07
COT-DIV-001 | Próprio | PAINEL CEGO DO PISO A 900MM E VIDRO ATÉ O TETO L90 | M² | 864.5 | 2166.5 | 1872939.25 | 2.35 | 36.42
COT-AR-001 | Próprio | FORNECIMENTO E INSTALAÇÃO DE CHILLER PARAFUSO 200TR CONDENSAÇÃO A ÁGUA | PÇ | 3 | 562264.78 | 1686794.34 | 2.12 | 38.54
104218 | SINAPI | EMBOÇO OU MASSA ÚNICA EM ARGAMASSA TRAÇO 1:2:8, PREPARO MANUAL, APLICADA MANUALMENTE EM PANOS DE FACHADA COM PRESENÇA DE VÃOS, ESPESSURA DE 25 MM, ACESSO POR ANDAIME. AF_08/2022 | M² | 33279.67 | 47.73 | 1588438.64 | 2 | 40.54
COT-AR-023 | Próprio | FORNECIMENTO E INSTALAÇÃO DE TANQUE DE TREMOACUMULAÇÃO EM CONCRETO COM ISOLAMENTO TÉRMICO EM PLACAS DE STYROFOAN OU POLIURETANO COM ESPESSURA DE 100 MM, COM DIVISÕES INTERNAS EM CONCRETO, COM VOLUME MÍNIMO ÚTIL DE 600 M³, INCLUINDO FUNDAÇÕES, CONCRETAGEM, IMPERMIABILIZAÇÃO INTERNA E EXTERNA COM FCK MÍNIMO DE 30 MPA | PÇ | 1 | 1535000 | 1535000 | 1.93 | 42.47
COT-AR-046 | Próprio | FORNECIMENTO E INSTALAÇÃO DE TUBO DE AÇO PRETO SC SCH 40 Ø 6", COM ISOLAMENTO EM TUBO DE ESPUMA ELASTOMÉRICA, REFERÊNCIA ARMAFLEX A/F - LINHA T, COM CONEXÕES E ACESSÓRIOS | M | 372 | 3710.52 | 1380313.44 | 1.73 | 44.2
103332 | SINAPI | ALVENARIA DE VEDAÇÃO DE BLOCOS CERÂMICOS FURADOS NA HORIZONTAL DE 9X14X19 CM (ESPESSURA 9 CM) E ARGAMASSA DE ASSENTAMENTO COM PREPARO EM BETONEIRA. AF_12/2021 | M² | 12812.05 | 101.85 | 1304907.29 | 1.64 | 45.84
COT-AR-024 | Próprio | FORNECIMENTO E INSTALAÇÃO DE PAINEIS DE 20MM - 1200 X 2000MM (M²), PRÉ-ISOLADO DE POLIISOCIANURATO, REVESTIDO COM DUAS LÂMINAS DE ALUMÍNIO E ACESSÓRIOS | PÇ | 770 | 1627.64 | 1253282.8 | 1.57 | 47.41
96545 | SINAPI | ARMAÇÃO DE BLOCO, VIGA BALDRAME OU SAPATA UTILIZANDO AÇO CA-50 DE 8 MM - MONTAGEM. AF_06/2017 | KG | 80300 | 14.78 | 1186834 | 1.49 | 48.91
92456 | SINAPI | MONTAGEM E DESMONTAGEM DE FÔRMA DE VIGA, ESCORAMENTO METÁLICO, PÉ-DIREITO SIMPLES, EM CHAPA DE MADEIRA RESINADA, 4 UTILIZAÇÕES. AF_09/2020 | M² | 7810.11 | 147.37 | 1150975.91 | 1.45 | 50.35
COT-AR-038 | Próprio | FORNECIMENTO E INSTALAÇÃO DE TUBO DE AÇO GALV. DIN 2440 Ø 1", COM ISOLAMENTO EM TUBO DE ESPUMA ELASTOMÉRICA, REFERÊNCIA ARMAFLEX A/F - LINHA T, COM CONEXÕES E ACESSÓRIOS | M | 1110 | 896.84 | 995492.4 | 1.25 | 51.6
61.01.770 | CPOS/CDHU | ELEVADOR PARA PASSAGEIROS, USO INTERNO COM CAPACIDADE MÍNIMA DE 600 KG PARA QUATRO PARADAS, PORTAS UNILATERAIS | CJ | 6 | 146814.02 | 880884.12 | 1.11 | 52.71
COT-AR-042 | Próprio | FORNECIMENTO E INSTALAÇÃO DETUBO DE AÇO GALV. DIN 2440 Ø 2.1/2", COM ISOLAMENTO EM TUBO DE ESPUMA ELASTOMÉRICA, REFERÊNCIA ARMAFLEX A/F - LINHA T, COM CONEXÕES E ACESSÓRIOS | M | 498 | 1727.3 | 860195.4 | 1.08 | 53.79
COT-AR-045 | Próprio | FORNECIMENTO E INSTALAÇÃO DE TUBO DE AÇO PRETO SC SCH 40 Ø 5", COM ISOLAMENTO EM TUBO DE ESPUMA ELASTOMÉRICA, REFERÊNCIA ARMAFLEX A/F - LINHA T, COM CONEXÕES E ACESSÓRIOS | M | 246 | 3381.75 | 831910.5 | 1.05 | 54.84
COT-AR-037 | Próprio | FORNECIMENTO E INSTALAÇÃO DETUBO DE AÇO GALV. DIN 2440 Ø 3/4", COM ISOLAMENTO EM TUBO DE ESPUMA ELASTOMÉRICA, REFERÊNCIA ARMAFLEX A/F - LINHA T, COM CONEXÕES E ACESSÓRIOS | M | 948 | 876.96 | 831358.08 | 1.04 | 55.88
10036 | ORSE | FORNECIMENTO E INSTALAÇÃO DE FACHADA EM PELE DE VIDRO, LINHA CITTA DUE ALCOA, EM VIDRO LAMINADO 3+3 PRATA REFLETIVO MEDINDO 8,30X6,87M,C/06 MODULOS VERTICAL E 11 MODULOS HORIZONTAL. E 05 JANELAS MAXI MAR (OBRA:SUP.REG.TRABALHO) | M² | 413.72 | 1923.31 | 795711.81 | 1 | 56.88
COT-00892 | Próprio | POLTRONA MODELO KAS 018 SEM PRANCHETA - NORMAL | UND | 343 | 2242.8 | 769280.4 | 0.97 | 57.85
COT-AR-044 | Próprio | FORNECIMENTO E INSTALAÇÃO DE TUBO DE AÇO PRETO SC SCH 40 Ø 4", COM ISOLAMENTO EM TUBO DE ESPUMA ELASTOMÉRICA, REFERÊNCIA ARMAFLEX A/F - LINHA T, COM CONEXÕES E ACESSÓRIOS | M | 270 | 2819.71 | 761321.7 | 0.96 | 58.8
170031 | SBC | REGULARIZACAO DE PISO ARGAMASSA 1:3-CIMENTO/AREIA | M² | 12075.83 | 59.84 | 722617.66 | 0.91 | 59.71
040508 | SBC | CONCRETO ESTRUTURAL USINADO FCK30MPA COM BOMBEAMENTO | M³ | 1187.5 | 576.56 | 684665 | 0.86 | 60.57
090805 | SBC | FORRO DE GESSO ACARTONADO LAFARGE GYPSUM FGE | M² | 11012.35 | 60.3 | 664044.7 | 0.83 | 61.41
96620 | SINAPI | LASTRO DE CONCRETO MAGRO, APLICADO EM PISOS, LAJES SOBRE SOLO OU RADIERS. AF_08/2017 | M³ | 1206.59 | 544.14 | 656553.88 | 0.83 | 62.23
COT-AR-039 | Próprio | FORNECIMENTO E INSTALAÇÃO DETUBO DE AÇO GALV. DIN 2440 Ø 1.1/2", COM ISOLAMENTO EM TUBO DE ESPUMA ELASTOMÉRICA, REFERÊNCIA ARMAFLEX A/F - LINHA T, COM CONEXÕES E ACESSÓRIOS | M | 582 | 1104.84 | 643016.88 | 0.81 | 63.04
94216 | SINAPI | TELHAMENTO COM TELHA METÁLICA TERMOACÚSTICA E = 30 MM, COM ATÉ 2 ÁGUAS, INCLUSO IÇAMENTO. AF_07/2019 | M² | 3148.03 | 195.28 | 614747.29 | 0.77 | 63.81
COT-I00067 | Próprio | GRUPO GERADOR 330KVA - 380/220V, DIESEL, ALTERNADOR, INCLUSO QUADRO DE COMANDO, QUADRO DE TRANSFERÊNCIA AUTOMÁTICO, CARENAGEM ACÚSTICA | UN | 2 | 306000 | 612000 | 0.77 | 64.58
COT-AR-002 | Próprio | FORNECIMENTO E INSTALAÇÃO DE TORRE DE RESFRIAMENTO 195M³/H (350TR) | PÇ | 2 | 304903.2 | 609806.4 | 0.77 | 65.35
92770 | SINAPI | ARMAÇÃO DE LAJE DE ESTRUTURA CONVENCIONAL DE CONCRETO ARMADO UTILIZANDO AÇO CA-50 DE 8,0 MM - MONTAGEM. AF_06/2022 | KG | 46795 | 12.56 | 587745.2 | 0.74 | 66.09
COT-AR-040 | Próprio | FORNECIMENTO E INSTALAÇÃO DETUBO DE AÇO GALV. DIN 2440 Ø 1.1/4", COM ISOLAMENTO EM TUBO DE ESPUMA ELASTOMÉRICA, REFERÊNCIA ARMAFLEX A/F - LINHA T, COM CONEXÕES E ACESSÓRIOS | M | 534 | 1099.26 | 587004.84 | 0.74 | 66.82
COT-AR-041 | Próprio | FORNECIMENTO E INSTALAÇÃO DETUBO DE AÇO GALV. DIN 2440 Ø 2", COM ISOLAMENTO EM TUBO DE ESPUMA ELASTOMÉRICA, REFERÊNCIA ARMAFLEX A/F - LINHA T, COM CONEXÕES E ACESSÓRIOS | M | 414 | 1372.22 | 568099.08 | 0.71 | 67.54
7138 | ORSE | FORNECIMENTO E LANÇAMENTO DE CABO UTP 4 PARES CAT 6 | M | 44621.4 | 12.42 | 554197.78 | 0.7 | 68.23
CP-87275-08 | Próprio | LUMINÁRIA QUADRADA LED 40X40 CM 32W | UN | 2622 | 204 | 534888 | 0.67 | 68.91
88497 | SINAPI | EMASSAMENTO COM MASSA LÁTEX, APLICAÇÃO EM PAREDE, DUAS DEMÃOS, LIXAMENTO MANUAL. AF_04/2023 | M² | 33279.67 | 14.17 | 471572.92 | 0.59 | 69.5
92508 | SINAPI | MONTAGEM E DESMONTAGEM DE FÔRMA DE LAJE MACIÇA, PÉ-DIREITO DUPLO, EM CHAPA DE MADEIRA COMPENSADA RESINADA, 2 UTILIZAÇÕES. AF_09/2020 | M² | 4527.42 | 103.25 | 467456.11 | 0.59 | 70.09
COT-AR-056 | Próprio | FORNECIMENTO E INSTALAÇÃO DE PAINEL DE COMANDO FANCOIL | PÇ | 11 | 42149.06 | 463639.66 | 0.58 | 70.67
100775 | SINAPI | ESTRUTURA TRELIÇADA DE COBERTURA, TIPO FINK, COM LIGAÇÕES SOLDADAS, INCLUSOS PERFIS METÁLICOS, CHAPAS METÁLICAS, MÃO DE OBRA E TRANSPORTE COM GUINDASTE - FORNECIMENTO E INSTALAÇÃO. AF_01/2020_PSA | KG | 36109 | 12.5 | 451362.5 | 0.57 | 71.24
11347 | ORSE | FORNECIMENTO E INSTALAÇÃO DE FACHADA EM PELE DE VIDRO, EM VIDRO LAMINADO 3+3 REFLETIVO | M² | 257.6 | 1749.08 | 450563 | 0.57 | 71.8
CP-13532-04 | Próprio | ESCORAMENTO METÁLICO PARA LAJES ALTURA MALHA MENOR OU IGUAL 1,50X1,50 | M² | 23493.49 | 18.99 | 446141.37 | 0.56 | 72.36
94995 | SINAPI | EXECUÇÃO DE PASSEIO (CALÇADA) OU PISO DE CONCRETO COM CONCRETO MOLDADO IN LOCO, USINADO, ACABAMENTO CONVENCIONAL, ESPESSURA 8 CM, ARMADO. AF_08/2022 | M² | 4448.02 | 94.9 | 422117.09 | 0.53 | 72.89
COT-AS-0015 | Próprio | PAINEL DE LED 3X2 MTS P2.5 | UND | 2 | 198400 | 396800 | 0.5 | 73.39
COT-AR-047 | Próprio | FORNECIMENTO E INSTALAÇÃO DE TUBO DE AÇO PRETO SC SCH 40 Ø 8", COM CONEXÕES E ACESSÓRIOS | M | 90 | 4329.33 | 389639.7 | 0.49 | 73.88
98546 | SINAPI | IMPERMEABILIZAÇÃO DE SUPERFÍCIE COM MANTA ASFÁLTICA, UMA CAMADA, INCLUSIVE APLICAÇÃO DE PRIMER ASFÁLTICO, E=4MM. AF_09/2023 | M² | 2664.35 | 145.52 | 387716.21 | 0.49 | 74.37
88489 | SINAPI | PINTURA LÁTEX ACRÍLICA PREMIUM, APLICAÇÃO MANUAL EM PAREDES, DUAS DEMÃOS. AF_04/2023 | M² | 31697.78 | 12.07 | 382592.2 | 0.48 | 74.85
COT-AS-0036 | Próprio | FORNECIMENTO E MONTAGEM DE REVESTIMENTO EM PAREDE DE ALVENARIA COM ECOPHON FADE, ESPESSURA DE 20MM, ESTRUTURADO COM PERFIS DO SISTEMA FRADE E COM FITAMENTO E EMASSAMENTO | M² | 137.15 | 2750 | 377162.5 | 0.47 | 75.32
92769 | SINAPI | ARMAÇÃO DE LAJE DE ESTRUTURA CONVENCIONAL DE CONCRETO ARMADO UTILIZANDO AÇO CA-50 DE 6,3 MM - MONTAGEM. AF_06/2022 | KG | 27696 | 13.13 | 363648.48 | 0.46 | 75.78
120772 | SEDOP | RODAPÉ EM POLIESTIRENO DE 12CM | M | 5004.4 | 72.06 | 360617.06 | 0.45 | 76.23
95876 | SINAPI | TRANSPORTE COM CAMINHÃO BASCULANTE DE 14 M³, EM VIA URBANA PAVIMENTADA, DMT ATÉ 30 KM (UNIDADE: M3XKM). AF_07/2020 | M3XKM | 170210.8 | 2.04 | 347230.03 | 0.44 | 76.67
91926 | SINAPI | CABO DE COBRE FLEXÍVEL ISOLADO, 2,5 MM², ANTI-CHAMA 450/750 V, PARA CIRCUITOS TERMINAIS - FORNECIMENTO E INSTALAÇÃO. AF_03/2023 | M | 80700 | 4.15 | 334905 | 0.42 | 77.09
8709 | ORSE | PORTA EM MADEIRA DE LEI ALMOFADADA, EXCLUSIVE BATENTES E FERRAGENS | M² | 777.33 | 428.43 | 333031.49 | 0.42 | 77.51
COT-AR-055 | Próprio | FORNECIMENTO E INSTALAÇÃO DE PAINEL DE COMANDO CAG | PÇ | 1 | 327468.22 | 327468.22 | 0.41 | 77.92
COT-AR-017 | Próprio | FORNECIMENTO E INSTALAÇÃO DE FANCOLETE SPLIT HIDRÔNICO CASSETE 4 VIAS 32.000 BTU/H | PÇ | 56 | 5749.76 | 321986.56 | 0.4 | 78.33
COT-AR-048 | Próprio | FORNECIMENTO E INSTALAÇÃO DE VÁLVULA DE CONTROLE E BALANCEAMENTO - DINÂMICO DE Ø 3/4" | PÇ | 139 | 2240.83 | 311475.37 | 0.39 | 78.72
92367 | SINAPI | TUBO DE AÇO GALVANIZADO COM COSTURA, CLASSE MÉDIA, DN 65 (2 1/2"), CONEXÃO ROSQUEADA, INSTALADO EM REDE DE ALIMENTAÇÃO PARA HIDRANTE - FORNECIMENTO E INSTALAÇÃO. AF_10/2020 | M | 2894.47 | 106.2 | 307392.71 | 0.39 | 79.1
92765 | SINAPI | ARMAÇÃO DE PILAR OU VIGA DE ESTRUTURA CONVENCIONAL DE CONCRETO ARMADO UTILIZANDO AÇO CA-50 DE 20,0 MM - MONTAGEM. AF_06/2022 | KG | 27664 | 11.07 | 306240.48 | 0.38 | 79.49
COT-AS-0005 | Próprio | BASE DE MICROFONE C/ VOTAÇÃO E BIOMETRIA - PROMIC P10-AVB1 | UND | 39 | 7735 | 301665 | 0.38 | 79.87
COT-AS-0034 | Próprio | FORNECIMENTO E MONTAGEM DE FORRO COM ECOPHON FADE, ESPESSURA DE 20MM, ESTRUTURADO COM PERFIS DO SISTEMA FRADE, ESPAÇADOS A CADA 800MM E 400MM E COM FITAMENTO E EMASSAMENTO ESPECÍFICO. (FORRO PLANO) - ACIMA MEZANINO - PÉ DIREITO SIMPLES | M² | 102.4 | 2850 | 291840 | 0.37 | 80.23
032005 | SBC | REBAIXAMENTO LENCOL FREATICO -10 SONDAS-PERIODO DE 30 DIAS | UN | 10 | 29090.05 | 290900.5 | 0.37 | 80.6
96535 | SINAPI | FABRICAÇÃO, MONTAGEM E DESMONTAGEM DE FÔRMA PARA SAPATA, EM MADEIRA SERRADA, E=25 MM, 4 UTILIZAÇÕES. AF_06/2017 | M² | 2250 | 128.47 | 289057.5 | 0.36 | 80.96
COT-AS-0031 | Próprio | FORNECIMENTO E MONTAGEM DE FORRO COM ECOPHON FADE, ESPESSURA DE 20MM, ESTRUTURADO COM PERFIS DO SISTEMA FADE, ESPAÇADOS A CADA 800MM E 400MM E COM FITAMENTO E EMASSAMENTO ESPECÍFICO. (FORRO INCLINADO - DETALHE CURVO) - ACIMA PALCO - PÉ DIREITO DUPLO | M² | 65.57 | 4185 | 274410.45 | 0.34 | 81.31
CP-190251-181 | Próprio | BANCADA EM LADRILHO EM QUARTZITO MONT BLANC | M² | 177.14 | 1541.51 | 273063.08 | 0.34 | 81.65
COT-AR-016 | Próprio | FORNECIMENTO E INSTALAÇÃO DE FANCOLETE SPLIT HIDRÔNICO CASSETE 4 VIAS 25.000 BTU/H | PÇ | 51 | 5045.7 | 257330.7 | 0.32 | 81.97
92771 | SINAPI | ARMAÇÃO DE LAJE DE ESTRUTURA CONVENCIONAL DE CONCRETO ARMADO UTILIZANDO AÇO CA-50 DE 10,0 MM - MONTAGEM. AF_06/2022 | KG | 22577 | 11.33 | 255797.41 | 0.32 | 82.3
COT-AS-0032 | Próprio | FORNECIMENTO E MONTAGEM DE FORRO EM GESSO ACARTONADO COM CHAPAS ST12,5, COM PERFIS DO SISTEMA FRADE, ESPAÇADOS A CADA 800MM E 400MM E COM FITAMENTO E EMASSAMENTO ESPECÍFICO. (FORRO INCLINADO) - SALÃO - PÉ DIREITO DUPLO | M² | 81.77 | 2950 | 241221.5 | 0.3 | 82.6
87904 | SINAPI | CHAPISCO APLICADO EM ALVENARIA (COM PRESENÇA DE VÃOS) E ESTRUTURAS DE CONCRETO DE FACHADA, COM COLHER DE PEDREIRO. ARGAMASSA TRAÇO 1:3 COM PREPARO MANUAL. AF_10/2022 | M² | 33279.67 | 7.09 | 235952.86 | 0.3 | 82.9
92762 | SINAPI | ARMAÇÃO DE PILAR OU VIGA DE ESTRUTURA CONVENCIONAL DE CONCRETO ARMADO UTILIZANDO AÇO CA-50 DE 10,0 MM - MONTAGEM. AF_06/2022 | KG | 18730 | 11.7 | 219141 | 0.28 | 83.17
92773 | SINAPI | ARMAÇÃO DE LAJE DE ESTRUTURA CONVENCIONAL DE CONCRETO ARMADO UTILIZANDO AÇO CA-50 DE 16,0 MM - MONTAGEM. AF_06/2022 | KG | 22623 | 9.47 | 214239.81 | 0.27 | 83.44
92419 | SINAPI | MONTAGEM E DESMONTAGEM DE FÔRMA DE PILARES RETANGULARES E ESTRUTURAS SIMILARES, PÉ-DIREITO SIMPLES, EM CHAPA DE MADEIRA COMPENSADA RESINADA, 4 UTILIZAÇÕES. AF_09/2020 | M² | 2392.91 | 88.28 | 211246.09 | 0.27 | 83.71
COT-AR-018 | Próprio | FORNECIMENTO E INSTALAÇÃO DE FANCOLETE SPLIT HIDRÔNICO CASSETE 4 VIAS 42.000 BTU/H | PÇ | 29 | 7275.2 | 210980.8 | 0.27 | 83.97
92763 | SINAPI | ARMAÇÃO DE PILAR OU VIGA DE ESTRUTURA CONVENCIONAL DE CONCRETO ARMADO UTILIZANDO AÇO CA-50 DE 12,5 MM - MONTAGEM. AF_06/2022 | KG | 21119 | 9.95 | 210134.05 | 0.26 | 84.23
COT-AR-049 | Próprio | FORNECIMENTO E INSTALAÇÃO DE VÁLVULA DE CONTROLE E BALANCEAMENTO - DINÂMICO DE Ø 1 | PÇ | 89 | 2287.05 | 203547.45 | 0.26 | 84.49
COT-AS-0035 | Próprio | FORNECIMENTO E MONTAGEM DE FORRO COM ECOPHON FADE, ESPESSURA DE 20MM, ESTRUTURADO COM PERFIS DO SISTEMA FRADE, ESPAÇADOS A CADA 800MM E 400MM E COM FITAMENTO E EMASSAMENTO ESPECÍFICO COM ESTRUTURA CALANDRADA. (FORRO CURVO) - PÉ DIREITO DUPLO | M² | 48.34 | 4185 | 202302.9 | 0.25 | 84.74
92764 | SINAPI | ARMAÇÃO DE PILAR OU VIGA DE ESTRUTURA CONVENCIONAL DE CONCRETO ARMADO UTILIZANDO AÇO CA-50 DE 16,0 MM - MONTAGEM. AF_06/2022 | KG | 20268 | 9.69 | 196396.92 | 0.25 | 84.99
COT-AR-019 | Próprio | FORNECIMENTO E INSTALAÇÃO DE FANCOLETE SPLIT HIDRÔNICO CASSETE 1 VIAS 12.000 BTU/H | PÇ | 39 | 4824.06 | 188138.34 | 0.24 | 85.23
COT-DIV-002 | Próprio | PORTA CEGA COM VISOR DO PISO AO TETO L90 | UND | 32 | 5812.26 | 185992.32 | 0.23 | 85.46
9669 | ORSE | PERFILADO, PRÉ-ZINCADO A FOGO, PERFURADO 38 X 38 X 6000MM | UN | 3076 | 59.12 | 181853.12 | 0.23 | 85.69
96520 | SINAPI | ESCAVAÇÃO MECANIZADA PARA BLOCO DE COROAMENTO OU SAPATA COM RETROESCAVADEIRA (SEM ESCAVAÇÃO PARA COLOCAÇÃO DE FÔRMAS). AF_06/2017 | M³ | 2045.46 | 88.88 | 181800.48 | 0.23 | 85.92
91928 | SINAPI | CABO DE COBRE FLEXÍVEL ISOLADO, 4 MM², ANTI-CHAMA 450/750 V, PARA CIRCUITOS TERMINAIS - FORNECIMENTO E INSTALAÇÃO. AF_03/2023 | M | 27800 | 6.44 | 179032 | 0.22 | 86.14
4974 | ORSE | REVESTIMENTO EM ALUMÍNIO TIPO ALUCOBOND, E=0,3MM, EM ESTRUTURA METÁLICA AUXILIAR DE PERFIL "U" 2", COM FORNECIMENTO E MONTAGEM, INCLUSIVE PINTURA KAYNAR 500 COM SEIS CAMADAS | M² | 347.7 | 505.25 | 175675.42 | 0.22 | 86.36
92772 | SINAPI | ARMAÇÃO DE LAJE DE ESTRUTURA CONVENCIONAL DE CONCRETO ARMADO UTILIZANDO AÇO CA-50 DE 12,5 MM - MONTAGEM. AF_06/2022 | KG | 16763 | 9.62 | 161260.06 | 0.2 | 86.57
92760 | SINAPI | ARMAÇÃO DE PILAR OU VIGA DE ESTRUTURA CONVENCIONAL DE CONCRETO ARMADO UTILIZANDO AÇO CA-50 DE 6,3 MM - MONTAGEM. AF_06/2022 | KG | 11725 | 13.53 | 158639.25 | 0.2 | 86.77
COT-AS-0069 | Próprio | PAINEL ACÚSTICO TIPO 1 (PAINEL HÍBRIDO RIPADO EM MDF (1,09 M X 1,09 M X 0,07M) + KIT DE INSTALAÇÃO + FRETE E INSTALAÇÃO | UND | 52 | 2990 | 155480 | 0.2 | 86.96
COT-DIV-004 | Próprio | PAINEL CEGO PISO-TETO L60 | M² | 141 | 1102.56 | 155460.96 | 0.2 | 87.16
92774 | SINAPI | ARMAÇÃO DE LAJE DE ESTRUTURA CONVENCIONAL DE CONCRETO ARMADO UTILIZANDO AÇO CA-50 DE 20,0 MM - MONTAGEM. AF_06/2022 | KG | 14088 | 10.94 | 154122.72 | 0.19 | 87.35
92761 | SINAPI | ARMAÇÃO DE PILAR OU VIGA DE ESTRUTURA CONVENCIONAL DE CONCRETO ARMADO UTILIZANDO AÇO CA-50 DE 8,0 MM - MONTAGEM. AF_06/2022 | KG | 11760 | 12.96 | 152409.6 | 0.19 | 87.54
COT-AR-003 | Próprio | FORNECIMENTO E INSTALAÇÃO DE BOMBAS DE ÁGUA DE CONDENSAÇÃO CENTRÍFUGA 130M³/H, 15MCA TIPO INLINE COM VÁLVULA FLO-TREX E FILTRO E GUIA | PÇ | 3 | 49931.23 | 149793.69 | 0.19 | 87.73
170014 | SBC | PISO VINILICO EM MANTA TARKETT DECODE FIBER BLUE 2MM | M² | 530.77 | 281.77 | 149555.06 | 0.19 | 87.92
101927 | SINAPI | TUBO DE AÇO GALVANIZADO COM COSTURA, CLASSE MÉDIA, DN 100 (4"), CONEXÃO ROSQUEADA, INSTALADO EM REDE DE ALIMENTAÇÃO PARA HIDRANTE - FORNECIMENTO E INSTALAÇÃO. AF_10/2020 | M | 742.42 | 190.93 | 141750.25 | 0.18 | 88.1
170402 | SBC | PORCELANATO 59X59CM ESMAL.ACET.B.RETA MUNARI CONCRETO ELIANE | M² | 938.17 | 148.21 | 139046.17 | 0.17 | 88.27
92990 | SINAPI | CABO DE COBRE FLEXÍVEL ISOLADO, 70 MM², ANTI-CHAMA 0,6/1,0 KV, PARA REDE ENTERRADA DE DISTRIBUIÇÃO DE ENERGIA ELÉTRICA - FORNECIMENTO E INSTALAÇÃO. AF_12/2021 | M | 1800 | 75.85 | 136530 | 0.17 | 88.44
COT-AS-0018 | Próprio | SUPORTE PAINEL DE LED | UND | 2 | 64800 | 129600 | 0.16 | 88.61
98565 | SINAPI | PROTEÇÃO MECÂNICA DE SUPERFICIE HORIZONTAL COM ARGAMASSA DE CIMENTO E AREIA, TRAÇO 1:3, E=3CM. AF_09/2023 | M² | 2664.35 | 47.49 | 126529.98 | 0.16 | 88.76
COT-AR-004 | Próprio | FORNECIMENTO E INSTALAÇÃO DE BOMBAS DE ÁGUA GELADA PRIMÁRIA CENTRÍFUGA 105M³/H, 15MCA TIPO INLINE COM VÁLVULA FLO-TREX E FILTRO E GUIA | PÇ | 3 | 40371.25 | 121113.75 | 0.15 | 88.92
170041 | SBC | PISO FULGET EM PLACAS DE 41X41CM MARMOCIM ESCOVADO | M² | 316.02 | 380.7 | 120308.81 | 0.15 | 89.07
COT-AS-0044 | Próprio | AMPLIFICADOR DIGITAL - 4 CANAIS DE 4500W CADA | UND | 4 | 29950.33 | 119801.32 | 0.15 | 89.22
111607 | SBC | CORRIMAO INOX 304 COM VIDRO | M | 89.9 | 1296.04 | 116513.99 | 0.15 | 89.36
9526 | ORSE | GANCHO CURTO PARA PERFILADO, ( REF.: MOPA OU SIMILAR) | UN | 11585 | 9.98 | 115618.3 | 0.15 | 89.51
12393 | ORSE | RESTAURO - EMASSAMENTO E NIVELAMENTO DE CAMADA PICTÓRICA EM PAREDES COM PINTURA PARIETAL | M² | 336.86 | 336.66 | 113407.28 | 0.14 | 89.65
92768 | SINAPI | ARMAÇÃO DE LAJE DE ESTRUTURA CONVENCIONAL DE CONCRETO ARMADO UTILIZANDO AÇO CA-60 DE 5,0 MM - MONTAGEM. AF_06/2022 | KG | 7914 | 13.57 | 107392.98 | 0.13 | 89.79
COT-AS-0013 | Próprio | CÂMERA DE VÍDEO PTZ FULL HD 20X | UND | 6 | 17850 | 107100 | 0.13 | 89.92
COT-AR-015 | Próprio | FORNECIMENTO E INSTALAÇÃO DE FANCOLETE SPLIT HIDRÔNICO CASSETE 4 VIAS 20.000 BTU/H | PÇ | 24 | 4445.96 | 106703.04 | 0.13 | 90.06
COMP-MOB02 | Próprio | MOBILIZAÇÃO DE PESSOAL E EQUIPAMENTOS | UND | 1 | 106504.44 | 106504.44 | 0.13 | 90.19
COMP-DESMOB02 | Próprio | DESMOBILIZAÇÃO DE PESSOAL E EQUIPAMENTOS | UND | 1 | 106504.44 | 106504.44 | 0.13 | 90.32
91933 | SINAPI | CABO DE COBRE FLEXÍVEL ISOLADO, 10 MM², ANTI-CHAMA 0,6/1,0 KV, PARA CIRCUITOS TERMINAIS - FORNECIMENTO E INSTALAÇÃO. AF_03/2023 | M | 6600 | 15.61 | 103026 | 0.13 | 90.45
COT-AR-014 | Próprio | FORNECIMENTO E INSTALAÇÃO DEFANCOLETE SPLIT HIDRÔNICO CASSETE 4 VIAS 16.000 BTU/H | PÇ | 26 | 3924.44 | 102035.44 | 0.13 | 90.58
COT-AR-009 | Próprio | FORNECIMENTO E INSTALAÇÃO DE FANCOIL MODULAR CAP. NOM. 8TR FILTRAGEM G4 | PÇ | 5 | 20163.1 | 100815.5 | 0.13 | 90.71
00006317 | SINAPI | TE DE REDUCAO DE FERRO GALVANIZADO, COM ROSCA BSP, DE 2 1/2" X 1 1/4" | UN | 658 | 151.99 | 100009.42 | 0.13 | 90.83
92759 | SINAPI | ARMAÇÃO DE PILAR OU VIGA DE ESTRUTURA CONVENCIONAL DE CONCRETO ARMADO UTILIZANDO AÇO CA-60 DE 5,0 MM - MONTAGEM. AF_06/2022 | KG | 6739 | 13.95 | 94009.05 | 0.12 | 90.95
92398 | SINAPI | EXECUÇÃO DE PAVIMENTO EM PISO INTERTRAVADO, COM BLOCO RETANGULAR COR NATURAL DE 20 X 10 CM, ESPESSURA 8 CM. AF_10/2022 | M² | 1208.15 | 75.1 | 90732.06 | 0.11 | 91.07
COT-AS-0033 | Próprio | FORNECIMENTO E MONTAGEM DE FORRO COM ECOPHON FADE, ESPESSURA DE 20MM, ESTRUTURADO COM PERFIS DO SISTEMA FADE, ESPAÇADOS A CADA 800MM E 400MM E COM FITAMENTO E EMASSAMENTO ESPECÍFICO. (FORRO INCLINADO) - ACIMA MEZANINO - PÉ DIREITO SIMPLES | M² | 29.93 | 2950 | 88293.5 | 0.11 | 91.18
COT-AS-0047 | Próprio | MESA DE SOM DIGITAL 16 CANAIS VIA WIFI (YAMAHA DM3) | UND | 3 | 28356.22 | 85068.66 | 0.11 | 91.28
91935 | SINAPI | CABO DE COBRE FLEXÍVEL ISOLADO, 16 MM², ANTI-CHAMA 0,6/1,0 KV, PARA CIRCUITOS TERMINAIS - FORNECIMENTO E INSTALAÇÃO. AF_03/2023 | M | 3400 | 24.5 | 83300 | 0.1 | 91.39
COT-AR-058 | Próprio | FORNECIMENTO E INSTALAÇÃO DE INFRAESTRUTURA ELÉTRICA PARA FANCOIL, COM ACABOS ELETROCALHA E ACESSÓRIOS | VB | 11 | 7363.62 | 80999.82 | 0.1 | 91.49
92926 | SINAPI | LUVA DE REDUÇÃO, EM FERRO GALVANIZADO, 1 1/4" X 1/2", CONEXÃO ROSQUEADA, INSTALADO EM REDE DE ALIMENTAÇÃO PARA HIDRANTE - FORNECIMENTO E INSTALAÇÃO. AF_10/2020 | UN | 1731 | 46.06 | 79729.86 | 0.1 | 91.59
101935 | SINAPI | TÊ, EM FERRO GALVANIZADO, 4", CONEXÃO ROSQUEADA, INSTALADO EM REDE DE ALIMENTAÇÃO PARA HIDRANTE - FORNECIMENTO E INSTALAÇÃO. AF_10/2020 | UN | 183 | 432.01 | 79057.83 | 0.1 | 91.69
COT-AR-053 | Próprio | FORNECIMENTO E INSTALAÇÃO DE VÁLVULA DE CONTROLE E BALANCEAMENTO - INDEPENDENTE DE PRESSÃO DE Ø 2" | PÇ | 3 | 26275.63 | 78826.89 | 0.1 | 91.79
765 | ORSE | FORNECIMENTO E INSTALAÇÃO DE ELETROCALHA METÁLICA 50 X 50 X 3000 MM (REF. VALEMAM OU SIMILAR) | UN | 1988 | 39.32 | 78168.16 | 0.1 | 91.89
102108 | SINAPI | TRANSFORMADOR DE DISTRIBUIÇÃO, 300 KVA, TRIFÁSICO, 60 HZ, CLASSE 15 KV, IMERSO EM ÓLEO MINERAL, INSTALAÇÃO EM POSTE (NÃO INCLUSO SUPORTE) - FORNECIMENTO E INSTALAÇÃO. AF_12/2020 | UN | 2 | 38715.27 | 77430.54 | 0.1 | 91.98
CP-95728-012 | Próprio | DUCHA HIGIÊNICA EM AÇO INOX, COM REGISTRO E DERIVAÇÃO | UN | 119 | 637.67 | 75882.73 | 0.1 | 92.08
COT-AR-012 | Próprio | FORNECIMENTO E INSTALAÇÃO DE FANCOIL MODULAR CAP. NOM. 20TR FILTRAGEM G4 | PÇ | 2 | 37471.36 | 74942.72 | 0.09 | 92.17
COT-AR-006 | Próprio | FORNECIMENTO E INSTALAÇÃO DE BOMBAS DE ÁGUA GELADA SECUNDÁRIA GERAL CENTRÍFUGA MONOBLOCO 277M³/H, 35MCA | PÇ | 1 | 72162.96 | 72162.96 | 0.09 | 92.26
8759 | ORSE | CORRIMÃO EM AÇO INOX Ø=1 1/2", DUPLO, H=90CM | M | 239.7 | 300.14 | 71943.55 | 0.09 | 92.35
98302 | SINAPI | PATCH PANEL 24 PORTAS, CATEGORIA 6 - FORNECIMENTO E INSTALAÇÃO. AF_11/2019 | UN | 72 | 983.47 | 70809.84 | 0.09 | 92.44
98562 | SINAPI | IMPERMEABILIZAÇÃO DE SUPERFÍCIE COM ARGAMASSA DE CIMENTO E AREIA, COM ADITIVO IMPERMEABILIZANTE, E = 1,5CM. AF_09/2023 | M² | 1650 | 42.5 | 70125 | 0.09 | 92.53
12442 | ORSE | REVESTIMENTO CERÂMICO PARA PISO OU PAREDE, 90 X 90 CM, PORCELANATO, ESMALTADO, POLIDO, LINHA MUNARI CIMENTO, ELIANE OU SIMILAR, APLICADO COM ARGAMASSA INDUSTRIALIZADA AC-III, REJUNTADO, EXCLUSIVE REGULARIZAÇÃO DE BASE OU EMBOÇO - REV - 03 | M² | 313.59 | 221.51 | 69463.32 | 0.09 | 92.62
103946 | SINAPI | PLANTIO DE GRAMA ESMERALDA OU SÃO CARLOS OU CURITIBANA, EM PLACAS. AF_05/2022 | M² | 3209.4 | 21.5 | 69002.1 | 0.09 | 92.71
00007253 | SINAPI | TERRA VEGETAL (GRANEL) | M³ | 641.88 | 107.14 | 68771.02 | 0.09 | 92.79
92366 | SINAPI | TUBO DE AÇO GALVANIZADO COM COSTURA, CLASSE MÉDIA, DN 50 (2"), CONEXÃO ROSQUEADA, INSTALADO EM REDE DE ALIMENTAÇÃO PARA HIDRANTE - FORNECIMENTO E INSTALAÇÃO. AF_10/2020 | M | 792.03 | 86.34 | 68383.87 | 0.09 | 92.88
94570 | SINAPI | JANELA DE ALUMÍNIO DE CORRER COM 2 FOLHAS PARA VIDROS, COM VIDROS, BATENTE, ACABAMENTO COM ACETATO OU BRILHANTE E FERRAGENS. EXCLUSIVE ALIZAR E CONTRAMARCO. FORNECIMENTO E INSTALAÇÃO. AF_12/2019 | M² | 192.02 | 348.04 | 66830.64 | 0.08 | 92.96
92364 | SINAPI | TUBO DE AÇO GALVANIZADO COM COSTURA, CLASSE MÉDIA, DN 32 (1 1/4"), CONEXÃO ROSQUEADA, INSTALADO EM REDE DE ALIMENTAÇÃO PARA HIDRANTE - FORNECIMENTO E INSTALAÇÃO. AF_10/2020 | M | 1232.9 | 53.7 | 66206.73 | 0.08 | 93.05
COT-AR-043 | Próprio | FORNECIMENTO E INSTALAÇÃO DE TUBO DE AÇO PRETO SC SCH 40 Ø 3", COM ISOLAMENTO EM TUBO DE ESPUMA ELASTOMÉRICA, REFERÊNCIA ARMAFLEX A/F - LINHA T, COM CONEXÕES E ACESSÓRIOS | M | 30 | 2190.36 | 65710.8 | 0.08 | 93.13
96765 | SINAPI | ABRIGO PARA HIDRANTE, 90X60X17CM, COM REGISTRO GLOBO ANGULAR 45 GRAUS 2 1/2", ADAPTADOR STORZ 2 1/2", MANGUEIRA DE INCÊNDIO 20M, REDUÇÃO 2 1/2" X 1 1/2" E ESGUICHO EM LATÃO 1 1/2" - FORNECIMENTO E INSTALAÇÃO. AF_10/2020 | UN | 34 | 1901.35 | 64645.9 | 0.08 | 93.21
COT-I00066 | Próprio | BOMBA DE INCÊNDIO 40CV | UN | 2 | 32139.99 | 64279.98 | 0.08 | 93.29
91854 | SINAPI | ELETRODUTO FLEXÍVEL CORRUGADO, PVC, DN 25 MM (3/4"), PARA CIRCUITOS TERMINAIS, INSTALADO EM PAREDE - FORNECIMENTO E INSTALAÇÃO. AF_03/2023 | M | 7268 | 8.82 | 64103.76 | 0.08 | 93.37
CP-95728-016 | Próprio | TORNEIRA DE MESA COM FECHAMENTO AUTOMÁTICO | UN | 112 | 568.12 | 63629.44 | 0.08 | 93.45
98459 | SINAPI | TAPUME COM TELHA METÁLICA. AF_05/2018 | M² | 696.54 | 91.14 | 63482.65 | 0.08 | 93.53
94805 | SINAPI | PORTA DE ALUMÍNIO DE ABRIR PARA VIDRO SEM GUARNIÇÃO, 87X210CM, FIXAÇÃO COM PARAFUSOS, INCLUSIVE VIDROS - FORNECIMENTO E INSTALAÇÃO. AF_12/2019 | UN | 75.27 | 824.95 | 62093.98 | 0.08 | 93.61
7646 | ORSE | POSTE DE AÇO GALVANIZADO CÔNICO CONTÍNUO RETO, DIÂMTERO SUPERIOR DE 76MM, DIÂMTERO DA BASE 175MM, ALTURA TOTAL 9M, COM BASE DE FIXAÇÃO, DA CONIPOST REF. SÉRIE 3009/BJG+CH, CLASSE 100 DA CONIPOST OU SIMILAR | UN | 13 | 4651.34 | 60467.42 | 0.08 | 93.68
104790 | SINAPI | DEMOLIÇÃO DE PISO DE CONCRETO SIMPLES, DE FORMA MECANIZADA COM MARTELETE, SEM REAPROVEITAMENTO. AF_09/2023 | M³ | 649 | 92.73 | 60181.77 | 0.08 | 93.76
88488 | SINAPI | PINTURA LÁTEX ACRÍLICA PREMIUM, APLICAÇÃO MANUAL EM TETO, DUAS DEMÃOS. AF_04/2023 | M² | 4210.56 | 13.97 | 58821.52 | 0.07 | 93.83
COT-AR-051 | Próprio | FORNECIMENTO E INSTALAÇÃO DE VÁLVULA DE CONTROLE E BALANCEAMENTO - INDEPENDENTE DE PRESSÃO DE Ø 1.1/4" | PÇ | 5 | 11704.44 | 58522.2 | 0.07 | 93.91
101889 | SINAPI | CABO DE COBRE ISOLADO, 25 MM², ANTI-CHAMA 0,6/1 KV, INSTALADO EM ELETROCALHA OU PERFILADO - FORNECIMENTO E INSTALAÇÃO. AF_10/2020 | M | 2310 | 25.23 | 58281.3 | 0.07 | 93.98
92365 | SINAPI | TUBO DE AÇO GALVANIZADO COM COSTURA, CLASSE MÉDIA, DN 40 (1 1/2"), CONEXÃO ROSQUEADA, INSTALADO EM REDE DE ALIMENTAÇÃO PARA HIDRANTE - FORNECIMENTO E INSTALAÇÃO. AF_10/2020 | M | 939.28 | 61.83 | 58075.68 | 0.07 | 94.05
COT-AS-0062 | Próprio | PRA 518 AM - MICROFONE GOOSENECK COM FIO | UND | 41 | 1400 | 57400 | 0.07 | 94.13
86888 | SINAPI | VASO SANITÁRIO SIFONADO COM CAIXA ACOPLADA LOUÇA BRANCA - FORNECIMENTO E INSTALAÇÃO. AF_01/2020 | UN | 119 | 465.37 | 55379.03 | 0.07 | 94.2
92397 | SINAPI | EXECUÇÃO DE PAVIMENTO EM PISO INTERTRAVADO, COM BLOCO RETANGULAR COR NATURAL DE 20 X 10 CM, ESPESSURA 6 CM. AF_10/2022 | M² | 913.98 | 60.44 | 55240.95 | 0.07 | 94.26
93358 | SINAPI | ESCAVAÇÃO MANUAL DE VALA COM PROFUNDIDADE MENOR OU IGUAL A 1,30 M. AF_02/2021 | M³ | 784.94 | 70.33 | 55204.83 | 0.07 | 94.33
COT-AS-0025 | Próprio | FORNECIMENTO E MONTAGEM DE FORRO EM GESSO ACARTONADO, COM CHAPAS GYPTONE BIG QUATTRO 41, MODULAÇÃO 1200X1800MM, ESTRUTURADO COM PERFIL F530 ESPAÇADOS A CADA 400MM E ATIRANTADOS COM ARAME RÍGIDO E COM FITAMENTO E EMASSAMENTO ESPECÍFICO. | M² | 144.72 | 379.5 | 54921.24 | 0.07 | 94.4
95696 | SINAPI | SPRINKLER TIPO PENDENTE, 68 °C, UNIÃO POR ROSCA DN 15 (1/2") - FORNECIMENTO E INSTALAÇÃO. AF_10/2020 | UN | 1764 | 30.26 | 53378.64 | 0.07 | 94.47
COT-AR-036 | Próprio | FORNECIMENTO E INSTALAÇÃO DETUBO DE AÇO GALV. DIN 2440 Ø 1/2", COM ISOLAMENTO EM TUBO DE ESPUMA ELASTOMÉRICA, REFERÊNCIA ARMAFLEX A/F - LINHA T, COM CONEXÕES E ACESSÓRIOS | M | 66 | 801.39 | 52891.74 | 0.07 | 94.54
7384 | ORSE | FIXAÇÃO DE ELETROCALHAS COM VERGALHÃO (TIRANTE) COM ROSCA TOTAL Ø 1/4"X1000MM (MARVITEC REF. 1431 OU SIMILAR) | M | 2287 | 22.62 | 51731.94 | 0.07 | 94.6
COT-AS-0067 | Próprio | PISO VINÍLICO MADEIRADO (COR A DEFINIR): INCLUSO: NIVELAMENTO DE PISO, LIXAMENTO, MATERIAIS DE FIXAÇÃO, FRETE E MÃO-DE-OBRA. | M² | 250 | 206 | 51500 | 0.06 | 94.67
180579 | SBC | PREPARO DE PAREDES COM MASSA ACRILICA | M² | 2628.67 | 19.59 | 51495.64 | 0.06 | 94.73
COT-AR-028 | Próprio | FORNECIMENTO E INSTALAÇÃO DE DIFUSOR 1 SAÍDA C/ REGISTRO ADQ-1/AG | PÇ | 91 | 559.13 | 50880.83 | 0.06 | 94.8
2450 | ORSE | LIMPEZA GERAL | M² | 23493.49 | 2.14 | 50276.06 | 0.06 | 94.86
13454 | ORSE | REVESTIMENTO CERÂMICO PARA PAREDE, 60 X 120 CM, LINHA CLEAN OPUS BRANCO, ELIANE OU SIMILAR, APLICADO COM ARGAMASSA INDUSTRIALIZADA AC-II, REJUNTADO, EXCLUSIVE REGULARIZAÇÃO DE BASE OU EMBOÇO | M² | 244.75 | 202.52 | 49566.77 | 0.06 | 94.92
COT-AR-052 | Próprio | FORNECIMENTO E INSTALAÇÃO DE VÁLVULA DE CONTROLE E BALANCEAMENTO - INDEPENDENTE DE PRESSÃO DE Ø 1.1/2" | PÇ | 2 | 24717.17 | 49434.34 | 0.06 | 94.98
090043 | SBC | DIVISORIA SANITARIA DE GRANITO E+3CM H=1,80 COM FERRAGENS | M² | 105.95 | 430.02 | 45560.61 | 0.06 | 95.04
92004 | SINAPI | TOMADA DE EMBUTIR (2 MÓDULOS), 2P+T 10 A, INCLUINDO SUPORTE E PLACA - FORNECIMENTO E INSTALAÇÃO. AF_03/2023 | UN | 827 | 54.76 | 45286.52 | 0.06 | 95.1
COT-AS-0016 | Próprio | CONTROLADORA PAINEL DE LED | UND | 2 | 22000 | 44000 | 0.06 | 95.15
96974 | SINAPI | CORDOALHA DE COBRE NU 50 MM², NÃO ENTERRADA, COM ISOLADOR - FORNECIMENTO E INSTALAÇÃO. AF_08/2023 | M | 510 | 86.14 | 43931.4 | 0.06 | 95.21
11100 | ORSE | BOMBA THEBE MOD TH 65-160, 30CV, C/MOTOR ELÉTRICO, SUCÇÃO 4" E RECALQUE D=2 1/2" (INCENDIO) | UN | 2 | 21715.4 | 43430.8 | 0.05 | 95.26
CP-170206-15 | Próprio | PORCELANATO 20X120 RETIFICADO MADERO AMBAR OU SIMILAR | M² | 189.89 | 224.7 | 42668.28 | 0.05 | 95.32
COT-AS-0042 | Próprio | BLA164 - CAIXA ACÚSTICA VERTICAL LINE ARRAY 16X4" | UND | 8 | 4992 | 39936 | 0.05 | 95.37
91930 | SINAPI | CABO DE COBRE FLEXÍVEL ISOLADO, 6 MM², ANTI-CHAMA 450/750 V, PARA CIRCUITOS TERMINAIS - FORNECIMENTO E INSTALAÇÃO. AF_03/2023 | M | 4350 | 9 | 39150 | 0.05 | 95.41
COT-AS-0024 | Próprio | FORNECIMENTO E MONTAGEM DE FORRO EM GESSO ACARTONADO, COM CHAPAS ST12,5, ESTRUTURADO COM PERFIL F530 ESPAÇADOS A CADA 400MM E ATIRANTADOS COM ARAME RÍGIDO E COM FITAMENTO E EMASSAMENTO ESPECÍFICO. | M² | 306.28 | 127.5 | 39050.7 | 0.05 | 95.46
89711 | SINAPI | TUBO PVC, SERIE NORMAL, ESGOTO PREDIAL, DN 40 MM, FORNECIDO E INSTALADO EM RAMAL DE DESCARGA OU RAMAL DE ESGOTO SANITÁRIO. AF_08/2022 | M | 2034.92 | 18.97 | 38602.43 | 0.05 | 95.51
COT-AS-0065 | Próprio | FORRO EM GESSO ACARTONADO PERFURADO (CHAPA GYPTONE BIG QUATTRO 41): ESTRUTURAÇÃO EM MONTANTE REFORÇADO COM PERFIS NORMATIZADOS E LÃ DE VIDRO 100MM | M² | 86.4 | 446.52 | 38579.32 | 0.05 | 95.56
147 | ORSE | CINTAS E VERGAS EM CONCRETO ARMADO PRÉ-MOLDADO FCK=15 MPA, SEÇÃO 9X12CM | M | 934.52 | 40.7 | 38034.96 | 0.05 | 95.61
059453 | SBC | CAMERA INFRA VERMELHO CFTV 1/2.8 FULL HD SONY EXMOR 30M DOME | UN | 112 | 328.91 | 36837.92 | 0.05 | 95.65
10726 | ORSE | FORNECIMENTO E INSTALAÇÃO DE SWITCH 24 PORTAS 10/100 MPBS + 2P10-100-1000 BT | UN | 28 | 1290.41 | 36131.48 | 0.05 | 95.7
COT-AS-0070 | Próprio | PAINEL ACÚSTICO TIPO 1 (PAINEL HÍBRIDO RIPADO EM MDF (1,09 M X 1,04 M X 0,07M) + KIT DE INSTALAÇÃO + FRETE E INSTALAÇÃO. | UND | 12 | 2990 | 35880 | 0.05 | 95.75
1014 | ORSE | FORNECIMENTO E ASSENTAMENTO DE TE DE REDUÇÃO DE FERRO GALVANIZADO DE 2" X 1 1/2" | UN | 366 | 96.2 | 35209.2 | 0.04 | 95.79
COT-AS-0007 | Próprio | MICROFONE GOOSENECK 48 CM P10 - MG480 | UND | 39 | 875 | 34125 | 0.04 | 95.83
13282 | ORSE | RESTAURO - DESINFESTAÇÃO E IMUNIZAÇÃO DE ESQUADRIAS PEÇAS POUCO ESPESSAS | M² | 336.86 | 101.16 | 34076.75 | 0.04 | 95.88
92986 | SINAPI | CABO DE COBRE FLEXÍVEL ISOLADO, 35 MM², ANTI-CHAMA 0,6/1,0 KV, PARA REDE ENTERRADA DE DISTRIBUIÇÃO DE ENERGIA ELÉTRICA - FORNECIMENTO E INSTALAÇÃO. AF_12/2021 | M | 900 | 37.65 | 33885 | 0.04 | 95.92
101888 | SINAPI | CABO DE COBRE ISOLADO, 25 MM², ANTI-CHAMA 450/750 V, INSTALADO EM ELETROCALHA OU PERFILADO - FORNECIMENTO E INSTALAÇÃO. AF_10/2020 | M | 1400 | 24 | 33600 | 0.04 | 95.96
10784 | ORSE | VÁLVULA MEDIDORA DE FLUXO EM AÇO GALVANIZADO, TIPO PALHETA 3" (CHAVE DE FLUXO) | UN | 16 | 1998.13 | 31970.08 | 0.04 | 96
00039471 | SINAPI | DISPOSITIVO DPS CLASSE II, 1 POLO, TENSAO MAXIMA DE 275 V, CORRENTE MAXIMA DE *45* KA (TIPO AC) | UN | 264 | 120.88 | 31912.32 | 0.04 | 96.04
COT-AR-057 | Próprio | FORNECIMENTO E INSTALAÇÃO DE INFRAESTRUTURA ELÉTRICA PARA CAG, COM CABOS ELETROCALHA E ACESSÓRIOS | VB | 1 | 31696.81 | 31696.81 | 0.04 | 96.08
COT-I00082 | Próprio | DISJUNTOR TRIPOLAR UNI-ON A VÁCUO 17,5/ 24KV – 1250 A – COM PROTEÇÃO INDIRETA ACOPLADA. COMANDO MOTORIZADO | UN | 1 | 31600 | 31600 | 0.04 | 96.12
COT-AS-0046 | Próprio | RETORNOS ATIVOS 12" | UND | 8 | 3950 | 31600 | 0.04 | 96.16
101564 | SINAPI | CABO DE COBRE FLEXÍVEL ISOLADO, 50 MM², 0,6/1,0 KV, PARA REDE AÉREA DE DISTRIBUIÇÃO DE ENERGIA ELÉTRICA DE BAIXA TENSÃO - FORNECIMENTO E INSTALAÇÃO. AF_07/2020 | M | 600 | 52.23 | 31338 | 0.04 | 96.2
9605 | ORSE | REVESTIMENTO CERÂMICO PARA PISO OU PAREDE, 60 X 60 CM, PORCELANATO, LINHA TRAVERTINO NAVONA, CREMA, PORTOBELLO OU SIMILAR, APLICADO COM ARGAMASSA INDUSTRIALIZADA AC-I, REJUNTADO, EXCLUSIVE REGULARIZAÇÃO DE BASE OU EMBOÇO - REV 02 | M² | 153.02 | 202.12 | 30928.4 | 0.04 | 96.24
89714 | SINAPI | TUBO PVC, SERIE NORMAL, ESGOTO PREDIAL, DN 100 MM, FORNECIDO E INSTALADO EM RAMAL DE DESCARGA OU RAMAL DE ESGOTO SANITÁRIO. AF_08/2022 | M | 912.16 | 33.51 | 30566.48 | 0.04 | 96.28
94228 | SINAPI | CALHA EM CHAPA DE AÇO GALVANIZADO NÚMERO 24, DESENVOLVIMENTO DE 50 CM, INCLUSO TRANSPORTE VERTICAL. AF_07/2019 | M | 279.61 | 109.23 | 30541.8 | 0.04 | 96.31
93213 | SINAPI | EXECUÇÃO DE SANITÁRIO E VESTIÁRIO EM CANTEIRO DE OBRA EM ALVENARIA, NÃO INCLUSO MOBILIÁRIO. AF_02/2016 | M² | 30 | 1012.99 | 30389.7 | 0.04 | 96.35
COT-AR-011 | Próprio | FORNECIMENTO E INSTALAÇÃO DEFANCOIL MODULAR CAP. NOM. 15TR FILTRAGEM G4 | PÇ | 1 | 30302.26 | 30302.26 | 0.04 | 96.39
93211 | SINAPI | EXECUÇÃO DE REFEITÓRIO EM CANTEIRO DE OBRA EM ALVENARIA, NÃO INCLUSO MOBILIÁRIO E EQUIPAMENTOS. AF_02/2016 | M² | 50 | 603.12 | 30156 | 0.04 | 96.43
061359 | SBC | CONECTOR FEMEA PARA RJ45 | UN | 1486 | 20.07 | 29824.02 | 0.04 | 96.47
COT-AS-0061 | Próprio | ADICIONAL DSP PARA O AMPLIFICADOR | UND | 3 | 9860.12 | 29580.36 | 0.04 | 96.5
100723 | SINAPI | PINTURA COM TINTA ALQUÍDICA DE FUNDO E ACABAMENTO (ESMALTE SINTÉTICO GRAFITE) PULVERIZADA SOBRE PERFIL METÁLICO EXECUTADO EM FÁBRICA (POR DEMÃO). AF_01/2020_PE | M² | 2522.84 | 11.64 | 29365.85 | 0.04 | 96.54
101907 | SINAPI | EXTINTOR DE INCÊNDIO PORTÁTIL COM CARGA DE CO2 DE 6 KG, CLASSE BC - FORNECIMENTO E INSTALAÇÃO. AF_10/2020_PE | UN | 37 | 786.26 | 29091.62 | 0.04 | 96.58
93209 | SINAPI | EXECUÇÃO DE ALMOXARIFADO EM CANTEIRO DE OBRA EM ALVENARIA, INCLUSO PRATELEIRAS. AF_02/2016 | M² | 30 | 921.41 | 27642.3 | 0.03 | 96.61
100719 | SINAPI | PINTURA COM TINTA ALQUÍDICA DE FUNDO (TIPO ZARCÃO) PULVERIZADA SOBRE PERFIL METÁLICO EXECUTADO EM FÁBRICA (POR DEMÃO). AF_01/2020_PE | M² | 2522.84 | 10.81 | 27271.9 | 0.03 | 96.65
101880 | SINAPI | QUADRO DE DISTRIBUIÇÃO DE ENERGIA EM CHAPA DE AÇO GALVANIZADO, DE EMBUTIR, COM BARRAMENTO TRIFÁSICO, PARA 30 DISJUNTORES DIN 150A - FORNECIMENTO E INSTALAÇÃO. AF_10/2020 | UN | 32 | 849.08 | 27170.56 | 0.03 | 96.68
12973 | ORSE | FORRO DE PVC, EM RÉGUAS DE 20 CM, COR NOGUEIRA OU CARVALHO, REF:ARAFORROS OU SIMILAR | M² | 205.57 | 132.09 | 27153.74 | 0.03 | 96.71
3658 | ORSE | ESCAVAÇÃO E CARGA COM ESCAVADEIRA HIDRÁULICA DE MATERIAL DE 1ª CATEGORIA | M³ | 8061.13 | 3.36 | 27085.39 | 0.03 | 96.75
8333 | ORSE | RELÉ DE PROTEÇÃO DE REDE -50/51-SOBRECORRENTE INSTANTÂNEA E TEMPORIZADA, 50C/50-NSOBRECORRENTE INSTANTÂNEA E TEMPORIZADA DE NEUTRO,27-SUBTENSÃO,59-SOBRETENSÃO,32-DIRECIONAL DE POTENCIA,67-SOBRECORRENTE DIRECIONAL,59N-SOBRETENSÃO DE NEUTRO,81U/81O | UN | 1 | 26948.41 | 26948.41 | 0.03 | 96.78
COT-AS-0064 | Próprio | FORRO EM GESSO ACARTONADO LISO (CHAPA ST): ESTRUTURAÇÃO EM MONTANTE REFORÇADO COM PERFIS NORMATIZADOS E LÃ DE VIDRO 100MM | M² | 164.6 | 163.4 | 26895.64 | 0.03 | 96.82
104740 | SINAPI | REATERRO MECANIZADO DE VALA COM MINICARREGADEIRA, COM COMPACTADOR DE SOLOS DE PERCUSSÃO. AF_08/2023 | M³ | 1155.46 | 23.21 | 26818.22 | 0.03 | 96.85
COT-AR-025 | Próprio | FORNECIMENTO E INSTALAÇÃO DE PAINEIS DE 10MM - 1200 X 2000MM (M²), PRÉ-ISOLADO DE POLIISOCIANURATO, REVESTIDO COM DUAS LÂMINAS DE ALUMÍNIO E ACESSÓRIOS | PÇ | 20 | 1334.07 | 26681.4 | 0.03 | 96.88
7996 | ORSE | DISJUNTOR BIPOLAR DR 25 A - DISPOSITIVO RESIDUAL DIFERENCIAL, TIPO AC, 30MA, REF.5SM1 312-OMB, SIEMENS OU SIMILAR | UN | 88 | 301.55 | 26536.4 | 0.03 | 96.92
CP-87275-07 | Próprio | LUMINÁRIA QUADRADA EMBUTIR 23X23CM 25W | UN | 473 | 56.03 | 26502.19 | 0.03 | 96.95
11072 | ORSE | VALVULA DE GOVERNO E ALARME VGA 6" | UN | 4 | 6611.24 | 26444.96 | 0.03 | 96.98
COT-AS-0049 | Próprio | SM 58 - MICROFONE DE MÃO COM FIO SUPER CARDIÓIDE | UND | 18 | 1400 | 25200 | 0.03 | 97.01
8684 | ORSE | FORNECIMENTO E INSTALAÇÃO DE ELETROCALHA PERFURADA 100 X 100 X 3000 MM (REF. MOPA OU SIMILAR) | UN | 256 | 97 | 24832 | 0.03 | 97.05
COT-AR-034 | Próprio | FORNECIMENTO E INSTALAÇÃO DE GRELHA DUPLA DEFLEXÃO C/ REGISTRO VAT-DG 225X125 MM | PÇ | 52 | 475.98 | 24750.96 | 0.03 | 97.08
COT-AR-033 | Próprio | FORNECIMENTO E INSTALAÇÃO DE GRELHA SIMPLES DEFLEXÃO C/ REGISTRO VAT-AG | PÇ | 62 | 393.25 | 24381.5 | 0.03 | 97.11
CP-95728-008 | Próprio | CUBA DE EMBUTIR EM AÇO INOX DE 70X40CM E VÁLVULA DE 4.1/2" COM ESCAPE | UN | 8 | 3017.67 | 24141.36 | 0.03 | 97.14
00006306 | SINAPI | TE DE REDUCAO DE FERRO GALVANIZADO, COM ROSCA BSP, DE 2" X 1 1/4" | UN | 294 | 81.98 | 24102.12 | 0.03 | 97.17
424 | ORSE | FORNECIMENTO E INSTALAÇÃO DE VERGALHÃO (TIRANTE C/ ROSCA D=3/8"X1000MM (MARVITEC REF. 1431 OU SIMILAR) | UN | 1100 | 21.85 | 24035 | 0.03 | 97.2
7879 | ORSE | SUPORTE VERTICAL 100 X 50 MM PARA FIXAÇÃO DE ELETROCALHA METÁLICA ( REF.: MOPA OU SIMILAR) | UN | 2068 | 11.52 | 23823.36 | 0.03 | 97.23
120481 | SBC | FORRO ACUSTICO GYPTONE BIGQUATTRO 41 1200X2400MM | M² | 168.14 | 139.6 | 23472.34 | 0.03 | 97.26
COT-I00080 | Próprio | VERGALHÃO DE COBRE - 50MM² | M | 90 | 260 | 23400 | 0.03 | 97.29
COT-AR-010 | Próprio | FORNECIMENTO E INSTALAÇÃO DE FANCOIL MODULAR CAP. NOM. 10TR FILTRAGEM G4 | PÇ | 1 | 23337.99 | 23337.99 | 0.03 | 97.32
CP-87275-06 | Próprio | LUMINÁRIA QUADRADA EMBUTIR 23X23CM 18W | UN | 473 | 49.03 | 23191.19 | 0.03 | 97.35
COT-00895 | Próprio | POLTRONA MODELO KAS 018 SEM PRANCHETA - OBESO | UND | 6 | 3812.76 | 22876.56 | 0.03 | 97.37
170021 | SBC | PISO TATIL DIRECIONAL ACO INOX PARAFUSADO (COM RANHURAS) | M | 117 | 194.42 | 22747.14 | 0.03 | 97.4
89580 | SINAPI | TUBO PVC, SÉRIE R, ÁGUA PLUVIAL, DN 150 MM, FORNECIDO E INSTALADO EM CONDUTORES VERTICAIS DE ÁGUAS PLUVIAIS. AF_06/2022 | M | 372.55 | 60.77 | 22639.86 | 0.03 | 97.43
110515 | SBC | PORTA CAMARAO 1/3 ARTICULADA FRISADA C/ FERRAGENS 0,72X2,10 | UN | 19.58 | 1135.15 | 22226.23 | 0.03 | 97.46
12791 | ORSE | FORNECIMENTO E INSTALAÇÃO DE SWITCH 24 PORTAS GERENCIÁVEL POE 10/100 /1000 + 4SFP | UN | 6 | 3685.48 | 22112.88 | 0.03 | 97.49
97624 | SINAPI | DEMOLIÇÃO DE ALVENARIA DE TIJOLO MACIÇO, DE FORMA MANUAL, SEM REAPROVEITAMENTO. AF_09/2023 | M³ | 249.82 | 88.2 | 22034.12 | 0.03 | 97.52
92988 | SINAPI | CABO DE COBRE FLEXÍVEL ISOLADO, 50 MM², ANTI-CHAMA 0,6/1,0 KV, PARA REDE ENTERRADA DE DISTRIBUIÇÃO DE ENERGIA ELÉTRICA - FORNECIMENTO E INSTALAÇÃO. AF_12/2021 | M | 400 | 54.74 | 21896 | 0.03 | 97.54
COT-AR-032 | Próprio | FORNECIMENTO E INSTALAÇÃO DE DAMPER DE REGULAGEM C/ ALETAS CONVERGENTES RL-B | PÇ | 13 | 1636.38 | 21272.94 | 0.03 | 97.57
9289 | ORSE | CAIXA P/QUADRO ELETRICO EM CHAPA GALVANIZADA D=2000 X 1200 X 40MM, INCLUSIVE BARRAMENTO, ISOLADOR E MONTAGEM | UN | 1 | 20929.3 | 20929.3 | 0.03 | 97.6
7817 | ORSE | TOMADA DUPLA PARA LÓGICA RJ45, 4"X2", EMBUTIR, COMPLETA, REF.0605, FAME OU SIMILAR | UN | 282 | 70.43 | 19861.26 | 0.02 | 97.62
COT-AS-0004 | Próprio | PROCESSADOR CENTRAL PROMIC P10-X1 | UND | 1 | 19741.74 | 19741.74 | 0.02 | 97.65
COT-AS-0043 | Próprio | SBT115 - CAIXA ACÚSTICA SUBWOOFER 1X15" X 1.000W | UND | 4 | 4818 | 19272 | 0.02 | 97.67
12740 | ORSE | FORNECIMENTO E ASSENTAMENTO DE BARRA CHATA DE ALUMÍNIO DE 7/8" X 1/8" | M | 1230 | 15.55 | 19126.5 | 0.02 | 97.69
CP-95728-017 | Próprio | CHUVEIRO COM DESVIADOR E DUCHA MANUAL, CROMADO | UN | 36 | 527.7 | 18997.2 | 0.02 | 97.72
COT-00894 | Próprio | POLTRONA MODELO KAS 018 SEM PRANCHETA - PMR | UND | 6 | 3139.92 | 18839.52 | 0.02 | 97.74
94652 | SINAPI | TUBO, PVC, SOLDÁVEL, DN 60 MM, INSTALADO EM RESERVAÇÃO DE ÁGUA DE EDIFICAÇÃO QUE POSSUA RESERVATÓRIO DE FIBRA/FIBROCIMENTO FORNECIMENTO E INSTALAÇÃO. AF_06/2016 | M | 463.6 | 40.58 | 18812.88 | 0.02 | 97.76
9816 | ORSE | ARRUELA LISA ZINCADA D=1/4" | UN | 43909 | 0.41 | 18002.69 | 0.02 | 97.79
91996 | SINAPI | TOMADA DE EMBUTIR (1 MÓDULO), 2P+T 10 A, INCLUINDO SUPORTE E PLACA - FORNECIMENTO E INSTALAÇÃO. AF_03/2023 | UN | 526 | 34.22 | 17999.72 | 0.02 | 97.81
97670 | SINAPI | ELETRODUTO FLEXÍVEL CORRUGADO, PEAD, DN 100 (4"), PARA REDE ENTERRADA DE DISTRIBUIÇÃO DE ENERGIA ELÉTRICA - FORNECIMENTO E INSTALAÇÃO. AF_12/2021 | M | 770 | 23.33 | 17964.1 | 0.02 | 97.83
8473 | ORSE | TUBO PVC RÍGIDO C/ANEL BORRACHA, SERIE NORMAL, P/ESGOTO PREDIAL, D = 200MM | M | 186.84 | 92.2 | 17226.64 | 0.02 | 97.85
CP-87275-11 | Próprio | QUADRO DE DISTRIBUIÇÃO DE EMBUTIR, EM CHAPA DE AÇO, PARA ATÉ 40 DISJUNTORES, 150A, COM BARRAMENTO, PADRÃO DIN, EXCLUSIVE DISJUNTORES | UN | 12 | 1431.39 | 17176.68 | 0.02 | 97.88
1760 | ORSE | JANELA EM MADEIRA DE LEI, TIPO COM ALMOFADAS, DE ABRIR, C/ BATENTES (14CM) E 2 JOGOS DE ALIZA, EXCLUSIVE FERRAGENS | M² | 19 | 895.39 | 17012.41 | 0.02 | 97.9
COT-AR-008 | Próprio | FORNECIMENTO E INSTALAÇÃO DE FANCOIL MODULAR CAP. NOM. 5TR FILTRAGEM G4 | PÇ | 1 | 16552.94 | 16552.94 | 0.02 | 97.92
COT-AS-0059 | Próprio | SBT112 - CAIXA ACÚSTICA SUBWOOFER 1X15" X 500W | UND | 5 | 3269 | 16345 | 0.02 | 97.94
897 | ORSE | FORNECIMENTO E ASSENTAMENTO DE JOELHO 90 DE FERRO GALVANIZADO DE 1 1/4" | UN | 432 | 37.62 | 16251.84 | 0.02 | 97.96
COT-DIV-006 | Próprio | PORTA DUPLA CEGA COM VISOR DO PISO AO TETO L60 | UND | 2 | 8124.42 | 16248.84 | 0.02 | 97.98
059434 | SBC | CABO OPTICO MONOMODO AUTOSUSTE. SM9/125 SEMI GELE.9/125 12FO | M | 1878.4 | 8.32 | 15628.28 | 0.02 | 98
104658 | SINAPI | PISO PODOTÁTIL DE ALERTA OU DIRECIONAL, DE CONCRETO, ASSENTADO SOBRE ARGAMASSA. AF_05/2023 | M² | 121.14 | 128.68 | 15588.29 | 0.02 | 98.02
92685 | SINAPI | TÊ, EM FERRO GALVANIZADO, CONEXÃO ROSQUEADA, DN 65 (2 1/2"), INSTALADO EM REDE DE ALIMENTAÇÃO PARA SPRINKLER - FORNECIMENTO E INSTALAÇÃO. AF_10/2020 | UN | 88 | 176.37 | 15520.56 | 0.02 | 98.04
89512 | SINAPI | TUBO PVC, SÉRIE R, ÁGUA PLUVIAL, DN 100 MM, FORNECIDO E INSTALADO EM RAMAL DE ENCAMINHAMENTO. AF_06/2022 | M | 355.72 | 43.61 | 15512.94 | 0.02 | 98.06
3191 | ORSE | FORNECIMENTO E ASSENTAMENTO DE BUCHA DE REDUÇÃO DE FERRO GALVANIZADO DE 3" X 2" | UN | 170 | 88.92 | 15116.4 | 0.02 | 98.08
COT-AR-030 | Próprio | FORNECIMENTO E INSTALAÇÃO DE GRELHA ALETAS FIXAS, C/ REGISTRO AR-AG | PÇ | 9 | 1672.77 | 15054.93 | 0.02 | 98.1
9539 | ORSE | TALA PLANA PERFURADA 38MM PARA ELETROCALHA METÁLICA (REF.: MOPA OU SIMILAR) - REV 01 | UN | 2938 | 5.07 | 14895.66 | 0.02 | 98.11
C4050 | SEINFRA | GRAVADOR DE VÍDEO, TIPO TIME HOPSE, 960 HORAS - INSTALADO | UN | 9 | 1628.3 | 14654.7 | 0.02 | 98.13
11514 | ORSE | FIXADOR UNIVERSAL ESTANHADO PARA CABOS 16 A 70MM2 | UN | 526 | 27.4 | 14412.4 | 0.02 | 98.15
94473 | SINAPI | COTOVELO 90 GRAUS, EM FERRO GALVANIZADO, CONEXÃO ROSQUEADA, DN 65 (2 1/2), INSTALADO EM RESERVAÇÃO DE ÁGUA DE EDIFICAÇÃO QUE POSSUA RESERVATÓRIO DE FIBRA/FIBROCIMENTO  FORNECIMENTO E INSTALAÇÃO. AF_06/2016 | UN | 114 | 124.57 | 14200.98 | 0.02 | 98.17
COT-AS-0011 | Próprio | SERVIDOR CENTRAL DE PROCESSAMENTO | UND | 1 | 13950 | 13950 | 0.02 | 98.19
104737 | SINAPI | REATERRO MANUAL DE VALAS, COM PLACA VIBRATÓRIA. AF_08/2023 | M³ | 762.22 | 18.27 | 13925.75 | 0.02 | 98.2
1024 | ORSE | FORNECIMENTO E ASSENTAMENTO DE BUCHA DE REDUÇÃO DE FERRO GALVANIZADO DE 2 1/2" X 2" | UN | 213 | 65.26 | 13900.38 | 0.02 | 98.22
CP-87275-12 | Próprio | QUADRO DE DISTRIBUIÇÃO DE EMBUTIR, EM CHAPA DE AÇO, PARA ATÉ 50 DISJUNTORES, 225A, COM BARRAMENTO, PADRÃO DIN, EXCLUSIVE DISJUNTORES | UN | 8 | 1734.39 | 13875.12 | 0.02 | 98.24
COT-AR-026 | Próprio | FORNECIMENTO E INSTALAÇÃO DE DIFUSOR LINEAR DE 1 SAÍDA C/ REGISTRO ADE-1 H = 254 MM, L= 10000 MM (COMPOSTO DE 10 PEÇAS DE 1000 MM) + 2 CANTONEIRAS TERMINAIS DIREITA E ESQUERDA | PÇ | 1 | 13557.96 | 13557.96 | 0.02 | 98.26
97113 | SINAPI | APLICAÇÃO DE LONA PLÁSTICA PARA EXECUÇÃO DE PAVIMENTOS DE CONCRETO. AF_04/2022 | M² | 4448.02 | 3.03 | 13477.5 | 0.02 | 98.27
COT-AR-007 | Próprio | FORNECIMENTO E INSTALAÇÃO DE FANCOIL MODULAR CAP. NOM. 3TR FILTRAGEM G4 | PÇ | 1 | 13339.65 | 13339.65 | 0.02 | 98.29
1023 | ORSE | FORNECIMENTO E ASSENTAMENTO DE BUCHA DE REDUÇÃO DE FERRO GALVANIZADO DE 2" X 1 1/2" | UN | 292 | 45.23 | 13207.16 | 0.02 | 98.31
000391 | SBC | RACK - POWER BALUN MULTI HD 16 CANAIS FULL HD COM ALIMENTACAO VB 1016 WP INTELBRAS | UN | 10 | 1300.46 | 13004.6 | 0.02 | 98.32
067207 | SBC | CAMERA EXTERNA BULLET INFRAVERMELHO MULTI HD 1015B INTELBRAS | UN | 19 | 661.73 | 12572.87 | 0.02 | 98.34
12990 | ORSE | FORNECIMENTO DE CATRACA, TIPO PEDESTAL MECÂNICA BIDIRECIONAL, DA PONTO SYSTEM OU SIMILAR, INCLUSIVE FRETE. | UN | 7 | 1789.46 | 12526.22 | 0.02 | 98.35
1015 | ORSE | FORNECIMENTO E ASSENTAMENTO DE TE DE REDUÇÃO DE FERRO GALVANIZADO DE 2 1/2" X 2" | UN | 71 | 171.77 | 12195.67 | 0.02 | 98.37
91871 | SINAPI | ELETRODUTO RÍGIDO ROSCÁVEL, PVC, DN 25 MM (3/4"), PARA CIRCUITOS TERMINAIS, INSTALADO EM PAREDE - FORNECIMENTO E INSTALAÇÃO. AF_03/2023 | M | 917.45 | 13.24 | 12147.03 | 0.02 | 98.38
CP-87275-09 | Próprio | LUMINÁRIA QUADRADA LED 62X62 CM 45W | UN | 46 | 263.87 | 12138.02 | 0.02 | 98.4
90838 | SINAPI | PORTA CORTA-FOGO 90X210X4CM - FORNECIMENTO E INSTALAÇÃO. AF_12/2019 | UN | 8 | 1503.43 | 12027.44 | 0.02 | 98.41
COT-AS-0020 | Próprio | CABOS E ACESSÓRIOS PARA INSTALAÇÃO | UND | 1 | 12000 | 12000 | 0.02 | 98.43
COT-AS-0050 | Próprio | MAIN POWER - CONDICIONADOR DE ENERGIA 5KVA | UND | 3 | 4000 | 12000 | 0.02 | 98.44
86901 | SINAPI | CUBA DE EMBUTIR OVAL EM LOUÇA BRANCA, 35 X 50CM OU EQUIVALENTE - FORNECIMENTO E INSTALAÇÃO. AF_01/2020 | UN | 85 | 141.05 | 11989.25 | 0.02 | 98.46
COT-AS-0071 | Próprio | PAINEL ACÚSTICO TIPO 1 (PAINEL HÍBRIDO RIPADO EM MDF (1,09 M X 0,94 M X 0,07M) + KIT DE INSTALAÇÃO + FRETE E INSTALAÇÃO | UND | 4 | 2990 | 11960 | 0.02 | 98.47
COT-AS-0060 | Próprio | BUMPER - SUPORTE PARA SUBWOOFER | UND | 3 | 3980 | 11940 | 0.02 | 98.49
96977 | SINAPI | CORDOALHA DE COBRE NU 50 MM², ENTERRADA - FORNECIMENTO E INSTALAÇÃO. AF_08/2023 | M | 210 | 56.85 | 11938.5 | 0.02 | 98.5
112618 | SBC | PORTAO DE CORRER EM ALUMINIO PINTURA ELETROSTATICA BRANCA | M² | 13 | 916.8 | 11918.4 | 0.01 | 98.52
COT-AS-0006 | Próprio | BASE MICROFONE PROMIC P10-DA1 – TRIBUNA | UND | 2 | 5890 | 11780 | 0.01 | 98.53
94501 | SINAPI | REGISTRO DE GAVETA BRUTO, LATÃO, ROSCÁVEL, 4" - FORNECIMENTO E INSTALAÇÃO. AF_08/2021 | UN | 20 | 588.63 | 11772.6 | 0.01 | 98.55
1022 | ORSE | FORNECIMENTO E ASSENTAMENTO DE BUCHA DE REDUÇÃO DE FERRO GALVANIZADO DE 1 1/2" X 1 1/4" | UN | 337 | 34.65 | 11677.05 | 0.01 | 98.56
CP-335-02 | Próprio | POSTE EM AÇO GALVANIZADO,FLANGEADO, CÔNICO, CONTÍNUO, RETO, H=5.00M, INCL.BASE CONCRETO E CHUMBADORES | UN | 5 | 2315.37 | 11576.85 | 0.01 | 98.58
9524 | ORSE | TALA PLANA PERFURADA 50MM PARA ELETROCALHA METÁLICA (REF.: MOPA OU SIMILAR) - REV 01 | UN | 2274 | 5.07 | 11529.18 | 0.01 | 98.59
99253 | SINAPI | CAIXA ENTERRADA HIDRÁULICA RETANGULAR EM ALVENARIA COM TIJOLOS CERÂMICOS MACIÇOS, DIMENSÕES INTERNAS: 0,6X0,6X0,6 M PARA REDE DE DRENAGEM. AF_12/2020 | UN | 24 | 478.18 | 11476.32 | 0.01 | 98.61
93206 | SINAPI | EXECUÇÃO DE ESCRITÓRIO EM CANTEIRO DE OBRA EM ALVENARIA, NÃO INCLUSO MOBILIÁRIO E EQUIPAMENTOS. AF_02/2016 | M² | 10 | 1107.52 | 11075.2 | 0.01 | 98.62
CP-95728-013 | Próprio | LAVATÓRIO COM COLUNA SUSPENSA, NA COR BRANCA | UN | 27 | 409.27 | 11050.29 | 0.01 | 98.64
COT-AR-020 | Próprio | FORNECIMENTO E INSTALAÇÃO DE FANCOLETE SPLIT HIDRÔNICO "BUILT-IN" 55.000 BTU/H | PÇ | 2 | 5462.92 | 10925.84 | 0.01 | 98.65
COT-AS-0052 | Próprio | CABO MICROFONE (ÁUDIO) AF (T) BALANCEADO SECÇÃO 2 X 0,3 MM² | M | 1200 | 9 | 10800 | 0.01 | 98.66
COT-AR-027 | Próprio | FORNECIMENTO E INSTALAÇÃO DE DIFUSOR DE 4 SAÍDA, C/ REGISTRO ADLQ | PÇ | 12 | 889.55 | 10674.6 | 0.01 | 98.68
COT-AS-0030 | Próprio | FORNECIMENTO E APLICAÇÃO DE MANTA DE LÃ DE VIDRO DE 50MM, SOBREPOSTA NO FORRO. ROLO COM 15M². | M² | 465 | 22.5 | 10462.5 | 0.01 | 98.69
89987 | SINAPI | REGISTRO DE GAVETA BRUTO, LATÃO, ROSCÁVEL, 3/4", COM ACABAMENTO E CANOPLA CROMADOS - FORNECIMENTO E INSTALAÇÃO. AF_08/2021 | UN | 132 | 78.38 | 10346.16 | 0.01 | 98.7
COT-AS-0048 | Próprio | K412M - MICROFONE SEM FIO KADOSH DUPLO | UND | 3 | 3380.56 | 10141.68 | 0.01 | 98.72
COT-AS-0087 | Próprio | PERFIL SOBREPOR LUM-39875 AUDITÓRIO - TETO | UND | 44 | 230.23 | 10130.12 | 0.01 | 98.73
91992 | SINAPI | TOMADA ALTA DE EMBUTIR (1 MÓDULO), 2P+T 10 A, INCLUINDO SUPORTE E PLACA - FORNECIMENTO E INSTALAÇÃO. AF_03/2023 | UN | 234 | 43.1 | 10085.4 | 0.01 | 98.74
92642 | SINAPI | TÊ, EM FERRO GALVANIZADO, CONEXÃO ROSQUEADA, DN 65 (2 1/2"), INSTALADO EM REDE DE ALIMENTAÇÃO PARA HIDRANTE - FORNECIMENTO E INSTALAÇÃO. AF_10/2020 | UN | 49 | 205.81 | 10084.69 | 0.01 | 98.75
COT-162 | Próprio | PARAFUSO CABEÇA DE LENTILHA 1/4 1/4X5/8 MÁQUINA ROSCA TOTAL | UN | 18272 | 0.55 | 10049.6 | 0.01 | 98.77
11612 | ORSE | PORTA EM MADEIRA DE LEI, TIPO MOLDURA P/ VIDRO, DE CORRER, COM BATENTES E 2 JOGOS DE ALIZAR, EXCLUSIVE FERRAGENS | M² | 13.2 | 760.34 | 10036.48 | 0.01 | 98.78
8359 | ORSE | FORNECIMENTO E INSTALAÇÃO DE ELETROCALHA PERFURADA 100 X 50 X 3000 MM (REF. MOPA OU SIMILAR) COM TAMPA | M | 270 | 36.92 | 9968.4 | 0.01 | 98.79
00006315 | SINAPI | TE DE REDUCAO DE FERRO GALVANIZADO, COM ROSCA BSP, DE 4" X 2" | UN | 24 | 413.94 | 9934.56 | 0.01 | 98.8
COT-AS-0045 | Próprio | ADICIONAL DSP PARA O AMPLIFICADOR | UND | 1 | 9860.12 | 9860.12 | 0.01 | 98.82
89402 | SINAPI | TUBO, PVC, SOLDÁVEL, DN 25MM, INSTALADO EM RAMAL DE DISTRIBUIÇÃO DE ÁGUA - FORNECIMENTO E INSTALAÇÃO. AF_06/2022 | M | 841.42 | 11.69 | 9836.19 | 0.01 | 98.83
92992 | SINAPI | CABO DE COBRE FLEXÍVEL ISOLADO, 95 MM², ANTI-CHAMA 0,6/1,0 KV, PARA REDE ENTERRADA DE DISTRIBUIÇÃO DE ENERGIA ELÉTRICA - FORNECIMENTO E INSTALAÇÃO. AF_12/2021 | M | 100 | 98.11 | 9811 | 0.01 | 98.84
054066 | SBC | TUBO PVC ESGOTO SERIE LEVE 250MM | M | 50 | 189.68 | 9484 | 0.01 | 98.85
101657 | SINAPI | LUMINÁRIA DE LED PARA ILUMINAÇÃO PÚBLICA, DE 98 W ATÉ 137 W - FORNECIMENTO E INSTALAÇÃO. AF_08/2020 | UN | 17 | 549.1 | 9334.7 | 0.01 | 98.86
COT-AS-0068 | Próprio | RODAPÉ MADEIRADO: INCLUSO: RODAPÉ DE 7CM, COM TODAS AS PEÇAS DE INSTALAÇÃO INCLUSAS | M | 85 | 108.3 | 9205.5 | 0.01 | 98.88
11559 | ORSE | DISJUNTOR TERMOMAGNETICO TRIPOLAR 250 A, PADRÃO DIN (EUROPEU - LINHA BANCA), CORRENTE 65 KA | UN | 6 | 1497.56 | 8985.36 | 0.01 | 98.89
COT-DIV-003 | Próprio | PORTA DUPLA CEGA COM VISOR DO PISO AO TETO L90 | UND | 1 | 8948.26 | 8948.26 | 0.01 | 98.9
91931 | SINAPI | CABO DE COBRE FLEXÍVEL ISOLADO, 6 MM², ANTI-CHAMA 0,6/1,0 KV, PARA CIRCUITOS TERMINAIS - FORNECIMENTO E INSTALAÇÃO. AF_03/2023 | M | 910 | 9.75 | 8872.5 | 0.01 | 98.91
COT-AS-0017 | Próprio | CONVERSOR HDMI / NDI 4K | UND | 2 | 4436 | 8872 | 0.01 | 98.92
101905 | SINAPI | EXTINTOR DE INCÊNDIO PORTÁTIL COM CARGA DE ÁGUA PRESSURIZADA DE 10 L, CLASSE A - FORNECIMENTO E INSTALAÇÃO. AF_10/2020_PE | UN | 35 | 244.38 | 8553.3 | 0.01 | 98.93
COT-AR-050 | Próprio | FORNECIMENTO E INSTALAÇÃO DE VÁLVULA DE CONTROLE E BALANCEAMENTO - INDEPENDENTE DE PRESSÃO DE Ø 1" | PÇ | 1 | 8437.19 | 8437.19 | 0.01 | 98.94
11307 | ORSE | DISTRIBUIDOR INTERNO ÓPTICO - D.I.O | UN | 8 | 1053.06 | 8424.48 | 0.01 | 98.95
102118 | SINAPI | BOMBA CENTRÍFUGA, TRIFÁSICA, 3 CV OU 2,96 HP, HM 34 A 40 M, Q 8,6 A 14,8 M3/H - FORNECIMENTO E INSTALAÇÃO. AF_12/2020 | UN | 4 | 2099.69 | 8398.76 | 0.01 | 98.96
180256 | SBC | PINTURA EXTERNA ACRILICA TEXTURIZADA COM ANDAIME TUBULAR | M² | 336.86 | 24.85 | 8370.97 | 0.01 | 98.97
86886 | SINAPI | ENGATE FLEXÍVEL EM INOX, 1/2 X 30CM - FORNECIMENTO E INSTALAÇÃO. AF_01/2020 | UN | 119 | 68.11 | 8105.09 | 0.01 | 98.98
723 | ORSE | FORNECIMENTO E INSTALAÇÃO DE SAÍDA HORIZONTAL PARA ELETRODUTO 3/4" (REF. VL 33 VALEMAM OU SIMILAR) | UN | 1173 | 6.79 | 7964.67 | 0.01 | 98.99
COT-AR-005 | Próprio | FORNECIMENTO E INSTALAÇÃO DE BOMBAS DE ÁGUA GELADA SECUNDÁRIA PLENÁRIO CENTRÍFUGA MONOBLOCO 23M³/H, 15MCA | PÇ | 1 | 7950.63 | 7950.63 | 0.01 | 99
CP-87275-10 | Próprio | REFLETOR IP 65 LED PARA PISO 50W | UN | 46 | 169.67 | 7804.82 | 0.01 | 99.01
89403 | SINAPI | TUBO, PVC, SOLDÁVEL, DN 32MM, INSTALADO EM RAMAL DE DISTRIBUIÇÃO DE ÁGUA - FORNECIMENTO E INSTALAÇÃO. AF_06/2022 | M | 421.6 | 18.47 | 7786.95 | 0.01 | 99.02
100983 | SINAPI | CARGA, MANOBRA E DESCARGA DE ENTULHO EM CAMINHÃO BASCULANTE 14 M³ - CARGA COM ESCAVADEIRA HIDRÁULICA (CAÇAMBA DE 0,80 M³ / 111 HP) E DESCARGA LIVRE (UNIDADE: M3). AF_07/2020 | M³ | 898.82 | 8.5 | 7639.97 | 0.01 | 99.03
95547 | SINAPI | SABONETEIRA PLASTICA TIPO DISPENSER PARA SABONETE LIQUIDO COM RESERVATORIO 800 A 1500 ML, INCLUSO FIXAÇÃO. AF_01/2020 | UN | 107 | 71.35 | 7634.45 | 0.01 | 99.04
COT-AS-0073 | Próprio | EMBUTIDO LUM-41435 PLENÁRIO | UND | 37 | 205.79 | 7614.23 | 0.01 | 99.05
003154 | SBC | RACK - CONVERSOR BALUN PASSIVO INTELBRAS XBP 401 HD - COMPATIVEL COM ANALOGICO, HDCVI, HDTVI E AHD | UN | 252 | 30 | 7560 | 0.01 | 99.06
CP-95728-003 | Próprio | TANQUE MÉDIO 40L COM COLUNA, EM LOUÇA NA COR BRANCA COM TORNEIRA COM DERIVAÇÃO PARA MÁQUINA | UN | 6 | 1256.51 | 7539.06 | 0.01 | 99.07
170147 | SBC | ASSOALHO TABUA CORRIDA 7CM MADEIRA IPE C/CAMADA REGULARIZ. | M² | 24.61 | 301.67 | 7424.09 | 0.01 | 99.08
97608 | SINAPI | LUMINÁRIA ARANDELA TIPO TARTARUGA, COM GRADE, DE SOBREPOR, COM 1 LÂMPADA FLUORESCENTE DE 15 W, SEM REATOR - FORNECIMENTO E INSTALAÇÃO. AF_02/2020 | UN | 57 | 129.17 | 7362.69 | 0.01 | 99.09
101881 | SINAPI | QUADRO DE DISTRIBUIÇÃO DE ENERGIA EM CHAPA DE AÇO GALVANIZADO, DE EMBUTIR, COM BARRAMENTO TRIFÁSICO, PARA 40 DISJUNTORES DIN 100A - FORNECIMENTO E INSTALAÇÃO. AF_10/2020 | UN | 6 | 1226.55 | 7359.3 | 0.01 | 99.1
00004342 | SINAPI | PORCA ZINCADA, SEXTAVADA, DIAMETRO 3/8" | UN | 33004 | 0.22 | 7260.88 | 0.01 | 99.11
902 | ORSE | FORNECIMENTO E ASSENTAMENTO DE JOELHO 90 DE FERRO GALVANIZADO DE 4" | UN | 25 | 289.99 | 7249.75 | 0.01 | 99.12
9685 | ORSE | DISJUNTOR TERMOMAGNÉTICO TRIPOLAR 250 A COM CAIXA MOLDADA 10 KA | UN | 6 | 1207.27 | 7243.62 | 0.01 | 99.13
COT-AR-035 | Próprio | FORNECIMENTO E INSTALAÇÃO DE TOMADA AR EXTERIOR C/ VENEZIANA, FILTRO G4 E DAMPER VDF-711 497X297 MM | PÇ | 4 | 1774.22 | 7096.88 | 0.01 | 99.14
COT-161 | Próprio | PARAFUSO GALVAN. CAB. SEXT. 1/4"X1.3/4" ROSCA SOBERBA | UN | 9647 | 0.71 | 6849.37 | 0.01 | 99.14
93672 | SINAPI | DISJUNTOR TRIPOLAR TIPO DIN, CORRENTE NOMINAL DE 40A - FORNECIMENTO E INSTALAÇÃO. AF_10/2020 | UN | 70 | 97.81 | 6846.7 | 0.01 | 99.15
7402 | ORSE | QUADRO DE COMANDO PARA 2 BOMBAS DE RECALQUES DE 5 CV, TRIFÁSICA, 220 VOLTS COM CHAVE SELETORA, ACIONAMENTO MANUAL / AUTOMÁTICO, RELÉ DE SOBRECARGA E CONTATORA | UN | 2 | 3414.31 | 6828.62 | 0.01 | 99.16
102617 | SINAPI | CAIXA D´ÁGUA EM POLIÉSTER REFORÇADO COM FIBRA DE VIDRO, 5000 LITROS - FORNECIMENTO E INSTALAÇÃO. AF_06/2021 | UN | 2 | 3339.72 | 6679.44 | 0.01 | 99.17
CP-9685-712 | Próprio | DISJUNTOR TERMOMAGNÉTICO TRIPOLAR 500A COM CAIXA MOLDADA 65KA | UN | 4 | 1658.74 | 6634.96 | 0.01 | 99.18
89712 | SINAPI | TUBO PVC, SERIE NORMAL, ESGOTO PREDIAL, DN 50 MM, FORNECIDO E INSTALADO EM RAMAL DE DESCARGA OU RAMAL DE ESGOTO SANITÁRIO. AF_08/2022 | M | 275.48 | 24.06 | 6628.04 | 0.01 | 99.19
COT-AS-0080 | Próprio | KIT FITA LED LUM-42453 AUDITÓRIO TETO | UND | 27 | 245.37 | 6624.99 | 0.01 | 99.19
COT-AS-0041 | Próprio | FORNECIMENTO E MONTAGEM DE SANCA DE ILUMINAÇÃO INVERTIDA, EM REVESTIMENTOS CURVO, COM 3 VIRADAS E LARGURAS VARIADAS. (REVESTIMENTOS ECOPHON FADE) | M | 23.1 | 285 | 6583.5 | 0.01 | 99.2
901 | ORSE | FORNECIMENTO E ASSENTAMENTO DE JOELHO 90 DE FERRO GALVANIZADO DE 2 1/2" | UN | 56 | 116.74 | 6537.44 | 0.01 | 99.21
CP-101511-12 | Próprio | CURVA 45° LONGA EM PVC RÍGIDO SOLDÁVEL, DIÂM = 40MM | UN | 381 | 16.85 | 6419.85 | 0.01 | 99.22
91967 | SINAPI | INTERRUPTOR SIMPLES (3 MÓDULOS), 10A/250V, INCLUINDO SUPORTE E PLACA - FORNECIMENTO E INSTALAÇÃO. AF_03/2023 | UN | 106 | 60.42 | 6404.52 | 0.01 | 99.23
93654 | SINAPI | DISJUNTOR MONOPOLAR TIPO DIN, CORRENTE NOMINAL DE 16A - FORNECIMENTO E INSTALAÇÃO. AF_10/2020 | UN | 454 | 13.77 | 6251.58 | 0.01 | 99.23
00041414 | SINAPI | MINICAPTORES DE INSERCAO, EM ACO GALVANIZADO A FOGO, H=300 MM X DN=10 MM | UN | 242 | 25.51 | 6173.42 | 0.01 | 99.24
104329 | SINAPI | CAIXA SIFONADA, COM GRELHA REDONDA, PVC, DN 150 X 150 X 50 MM, JUNTA SOLDÁVEL, FORNECIDA E INSTALADA EM RAMAL DE DESCARGA OU EM RAMAL DE ESGOTO SANITÁRIO. AF_08/2022 | UN | 92 | 66.53 | 6120.76 | 0.01 | 99.25
10363 | ORSE | PLACA DE SINALIZAÇÃO EM ACRÍLICO, DIMENSÕES 0.12 X 0.12 M, E=2MM | UN | 226 | 26.83 | 6063.58 | 0.01 | 99.26
8351 | ORSE | FORNECIMENTO E INSTALAÇÃO DE PARAFUSO CABEÇA LENTILHA 1/4" X 1/2" (REF. VL 1.68 VALEMAM OU SIMILAR) | UN | 1500 | 4.01 | 6015 | 0.01 | 99.27
COT-I00081 | Próprio | NOBREAK 2500VA | UN | 1 | 5900 | 5900 | 0.01 | 99.27
COT-AS-0037 | Próprio | FORNECIMENTO E MONTAGEM DE NICHO EM DRYWALL, COM CHAPAS ST12,5, PARA EMBUTIR SISTEMA DE SOM, COM 1,84M DE COMPRIMENTO, 0,29M DE LARGURA E 0,19M DE ALTURA. | UND | 3 | 1950 | 5850 | 0.01 | 99.28
COT-AR-054 | Próprio | FORNECIMENTO E INSTALAÇÃO DE CHAVE DE FLUXO HIDRÁULICO MECÂNICA | PÇ | 6 | 940.56 | 5643.36 | 0.01 | 99.29
CP-95728-011 | Próprio | MICTÓRIO COM SIFÃO INTEGRADO, NA COR BRANCO GELO | UN | 3 | 1875.38 | 5626.14 | 0.01 | 99.29
97599 | SINAPI | LUMINÁRIA DE EMERGÊNCIA, COM 30 LÂMPADAS LED DE 2 W, SEM REATOR - FORNECIMENTO E INSTALAÇÃO. AF_02/2020 | UN | 225 | 24.93 | 5609.25 | 0.01 | 99.3
1512 | ORSE | SUPORTE DECORATIVO PARA EXTINTORES - REV 01/2022 | UN | 96 | 57.75 | 5544 | 0.01 | 99.31
7861 | ORSE | ACIONADOR MANUAL (BOTOEIRA) TIPO QUEBRA-VIDRO, P/INSTAL. INCENDIO | UN | 36 | 147.8 | 5320.8 | 0.01 | 99.32
97882 | SINAPI | CAIXA ENTERRADA ELÉTRICA RETANGULAR, EM CONCRETO PRÉ-MOLDADO, FUNDO COM BRITA, DIMENSÕES INTERNAS: 0,4X0,4X0,4 M. AF_12/2020 | UN | 33 | 160.48 | 5295.84 | 0.01 | 99.32
1545 | ORSE | CURVA 45° LONGA EM PVC RÍGIDO SOLDÁVEL, DIÂM = 100MM REV. 01 - 10/2022 | UN | 94 | 55.77 | 5242.38 | 0.01 | 99.33
1505 | ORSE | EXTINTOR DE PÓ QUÍMICO ABC, CAPACIDADE 4 KG, ALCANCE MÉDIO DO JATO 4,5M , TEMPO DE DESCARGA 11S, NBR9443, 9444, 10721 | UN | 24 | 217.26 | 5214.24 | 0.01 | 99.33
8686 | ORSE | TÊ HORIZONTAL 50 X 50 MM PARA ELETROCALHA METÁLICA (REF. MOPA OU SIMILAR) | UN | 205 | 24.57 | 5036.85 | 0.01 | 99.34
COT-AS-0058 | Próprio | BLA84 - CAIXA ACÚSTICA VERTICAL LINE ARRAY 8X4" | UND | 2 | 2503 | 5006 | 0.01 | 99.35
92368 | SINAPI | TUBO DE AÇO GALVANIZADO COM COSTURA, CLASSE MÉDIA, DN 80 (3"), CONEXÃO ROSQUEADA, INSTALADO EM REDE DE ALIMENTAÇÃO PARA HIDRANTE - FORNECIMENTO E INSTALAÇÃO. AF_10/2020 | M | 35.28 | 140.57 | 4959.3 | 0.01 | 99.35
9519 | ORSE | TALA PLANA PERFURADA 100MM PARA ELETROCALHA METÁLICA (REF.: MOPA OU SIMILAR) - REV 01 | UN | 842 | 5.83 | 4908.86 | 0.01 | 99.36
95544 | SINAPI | PAPELEIRA DE PAREDE EM METAL CROMADO SEM TAMPA, INCLUSO FIXAÇÃO. AF_01/2020 | UN | 119 | 41.18 | 4900.42 | 0.01 | 99.37
COT-AS-0029 | Próprio | FORNECIMENTO E MONTAGEM DE SANCA TIPO CORTINEIRO EM GESSO ACARTONADO, COM CHAPAS ST12,5, COM 2 VIRADAS, SENDO LARGURA DE 0,10M E ALTURA DE 0,30M E COM FITAMENTO E EMASSAMENTO | M | 25.03 | 195 | 4880.85 | 0.01 | 99.37
COT-AS-0009 | Próprio | DISTRIBUIDOR ETH | UND | 1 | 4850 | 4850 | 0.01 | 99.38
12538 | ORSE | ARRUELA DE PRESSÃO 1/4" | UN | 11585 | 0.41 | 4749.85 | 0.01 | 99.38
5023 | ORSE | CABO DE COBRE PP CORDPLAST 2 X 2,5 MM2, 450/750V - FORNECIMENTO | M | 500 | 9.41 | 4705 | 0.01 | 99.39
11242 | ORSE | FORNECIMENTO E INSTALAÇÃO DE CONECTOR RJ 45 MACHO CAT 6 | UN | 705 | 6.64 | 4681.2 | 0.01 | 99.4
COT-AS-0040 | Próprio | FORNECIMENTO E MONTAGEM DE SANCA DE ILUMINAÇÃO INVERTIDA, EM REVESTIMENTOS DE PAREDES COM CHAPAS DE GESSO ACARTONADO ST12,5, COM 3 VIRADAS E LARGURAS VARIADAS. (REVESTIMENTOS ECOPHON FADE) | M | 24 | 195 | 4680 | 0.01 | 99.4
100849 | SINAPI | ASSENTO SANITÁRIO CONVENCIONAL - FORNECIMENTO E INSTALACAO. AF_01/2020 | UN | 119 | 39.3 | 4676.7 | 0.01 | 99.41
COT-DIV-005 | Próprio | PORTA CEGA COM VISTO DO PISO AO TETO L60 | UND | 1 | 4672.98 | 4672.98 | 0.01 | 99.41
COT-AS-0026 | Próprio | FORNECIMENTO E MONTAGEM DE FECHAMENTO VERTICAL EM GESSO ACARTONADO, COM CHAPAS ST12,5, COM ALTURA DE 0,14M E E COM FITAMENTO E EMASSAMENTO ESPECÍFICO | M | 71.81 | 65 | 4667.65 | 0.01 | 99.42
360 | ORSE | ELETRODUTO DE PVC RÍGIDO ROSCÁVEL, DIÂM = 110MM (4") | M | 60 | 77.3 | 4638 | 0.01 | 99.43
101912 | SINAPI | ABRIGO PARA HIDRANTE, 75X45X17CM, COM REGISTRO GLOBO ANGULAR 45 GRAUS 2 1/2", ADAPTADOR STORZ 2 1/2", MANGUEIRA DE INCÊNDIO 15M 2 1/2" E ESGUICHO EM LATÃO 2 1/2" - FORNECIMENTO E INSTALAÇÃO. AF_10/2020 | UN | 2 | 2305.1 | 4610.2 | 0.01 | 99.43
COT-AS-0051 | Próprio | AC 19 - FILTRO DE LINHA PADRÃO 19" C/ DISJUTOR | UND | 2 | 2280 | 4560 | 0.01 | 99.44
COT-AS-0028 | Próprio | FORNECIMENTO E MONTAGEM DE SANCA DE ILUMINAÇÃO INVERTIDA EM GESSO ACARTONADO, COM CHAPAS ST12,5, COM 3 VIRADAS, SENDO LARGURA DE 0,05M E ALTURA DE 0,14M E COM FITAMENTO E EMASSAMENTO ESPECÍFICO. | M | 31.4 | 145 | 4553 | 0.01 | 99.44
99626 | SINAPI | VÁLVULA DE RETENÇÃO HORIZONTAL, DE BRONZE, ROSCÁVEL, 4" - FORNECIMENTO E INSTALAÇÃO. AF_08/2021 | UN | 4 | 1134.11 | 4536.44 | 0.01 | 99.45
93653 | SINAPI | DISJUNTOR MONOPOLAR TIPO DIN, CORRENTE NOMINAL DE 10A - FORNECIMENTO E INSTALAÇÃO. AF_10/2020 | UN | 338 | 13.2 | 4461.6 | 0.01 | 99.45
9913 | ORSE | FORNECIMENTO E INSTALAÇÃO DE CHAVE SECCIONADORA TRIPOLAR 15KV - 400A | UN | 2 | 2185.5 | 4371 | 0.01 | 99.46
10696 | ORSE | CURVA 90° LONGA EM PVC RÍGIDO SOLDÁVEL, DIÂM = 150MM REV. 01 - 10/2022 | UN | 34 | 127.69 | 4341.46 | 0.01 | 99.46
COT-AS-0019 | Próprio | RACK PARA INSTALAÇÃO DOS EQUIPAMENTOS | UND | 1 | 4280 | 4280 | 0.01 | 99.47
CP-95728-006 | Próprio | TORNEIRA BICA MÓVEL DE PAREDE, CROMADA | UN | 8 | 527.15 | 4217.2 | 0.01 | 99.48
91341 | SINAPI | PORTA EM ALUMÍNIO DE ABRIR TIPO VENEZIANA COM GUARNIÇÃO, FIXAÇÃO COM PARAFUSOS - FORNECIMENTO E INSTALAÇÃO. AF_12/2019 | M² | 6.41 | 650.76 | 4171.37 | 0.01 | 99.48
89798 | SINAPI | TUBO PVC, SERIE NORMAL, ESGOTO PREDIAL, DN 50 MM, FORNECIDO E INSTALADO EM PRUMADA DE ESGOTO SANITÁRIO OU VENTILAÇÃO. AF_08/2022 | M | 339.74 | 11.98 | 4070.08 | 0.01 | 99.49
13490 | ORSE | RESTAURO - AGUADA DE CAL, APLICADO COM TRINCHÃO, PARA PREPARO DE SUPERFÍCIE DE RECUPERAÇÃO DE TAIPA - 02 DEMÃOS | M² | 336.86 | 11.81 | 3978.31 | 0 | 99.49
CP-87275-13 | Próprio | QUADRO DE DISTRIBUIÇÃO DE EMBUTIR, EM CHAPA DE AÇO, PARA ATÉ 70 DISJUNTORES, 225A, COM BARRAMENTO, PADRÃO DIN, EXCLUSIVE DISJUNTORES | UN | 1 | 3954.39 | 3954.39 | 0 | 99.5
97886 | SINAPI | CAIXA ENTERRADA ELÉTRICA RETANGULAR, EM ALVENARIA COM TIJOLOS CERÂMICOS MACIÇOS, FUNDO COM BRITA, DIMENSÕES INTERNAS: 0,3X0,3X0,3 M. AF_12/2020 | UN | 27 | 145.2 | 3920.4 | 0 | 99.5
061229 | SBC | ISOLADOR PEDESTAL PORCELANA CLASSE 15 15KV | UN | 15 | 257.34 | 3860.1 | 0 | 99.51
7892 | ORSE | ELETRODUTO EM FERRO GALVANIZADO PESADO SEM COSTURA 2" X 3M | UN | 15.45 | 249.31 | 3851.83 | 0 | 99.51
COT-AR-013 | Próprio | FORNECIMENTO E INSTALAÇÃO DE FANCOLETE SPLIT HIDRÔNICO CASSETE 4 VIAS 12.000 BTU/H | PÇ | 1 | 3820.13 | 3820.13 | 0 | 99.52
CP-17.040.0050-A-947 | Próprio | PINTURA DE SINALIZACAO PARA EXTINTORES DE INCENDIO,EM QUADRADOS VERMELHOS E BORDAS AMARELAS,CONFORME PROJETO | UN | 96 | 38.77 | 3721.92 | 0 | 99.52
94653 | SINAPI | TUBO, PVC, SOLDÁVEL, DN 75 MM, INSTALADO EM RESERVAÇÃO DE ÁGUA DE EDIFICAÇÃO QUE POSSUA RESERVATÓRIO DE FIBRA/FIBROCIMENTO FORNECIMENTO E INSTALAÇÃO. AF_06/2016 | M | 62.48 | 58.42 | 3650.08 | 0 | 99.52
95542 | SINAPI | PORTA TOALHA ROSTO EM METAL CROMADO, TIPO ARGOLA, INCLUSO FIXAÇÃO. AF_01/2020 | UN | 107 | 33.79 | 3615.53 | 0 | 99.53
CP-12231-02 | Próprio | QUADRO DE DISTRIBUIÇÃO DE EMBUTIR, EM CHAPA DE AÇO, PARA ATÉ 48 DISJUNTORES, COM BARRAMENTO, PADRÃO DIN, EXCLUSIVE DISJUNTORES | UN | 2 | 1771.4 | 3542.8 | 0 | 99.53
8685 | ORSE | SUPORTE VERTICAL 100 X 75 MM PARA FIXAÇÃO DE ELETROCALHA METÁLICA ( REF.: MOPA OU SIMILAR) | UN | 253 | 13.91 | 3519.23 | 0 | 99.54
COT-AS-0081 | Próprio | FONTE LUM-42855 AUDITÓRIO - SANCAS | UND | 38 | 92.17 | 3502.46 | 0 | 99.54
COT-I00071 | Próprio | QUADRO DE COMANDO PARA 2 BOMBAS DE INCÊNDIO DE 40CV, COMPLETA COM PROTEÇÃO DE RELÉ | UN | 1 | 3490 | 3490 | 0 | 99.55
89748 | SINAPI | CURVA CURTA 90 GRAUS, PVC, SERIE NORMAL, ESGOTO PREDIAL, DN 100 MM, JUNTA ELÁSTICA, FORNECIDO E INSTALADO EM RAMAL DE DESCARGA OU RAMAL DE ESGOTO SANITÁRIO. AF_08/2022 | UN | 89 | 39.19 | 3487.91 | 0 | 99.55
1017 | ORSE | FORNECIMENTO E ASSENTAMENTO DE TE DE REDUÇÃO DE FERRO GALVANIZADO DE 4" X 3" | UN | 8 | 432.01 | 3456.08 | 0 | 99.56
9510 | ORSE | ELETRODUTO EM FERRO GALVANIZADO PESADO SEM COSTURA 4" X 3M | UN | 6 | 564.31 | 3385.86 | 0 | 99.56
7826 | ORSE | QUADRO DE COMANDO PARA 2 BOMBAS DE RECALQUES DE 1/3 A 2 CV, TRIFÁSICA, 220 VOLTS, COM CHAVE SELETORA, ACIONAMENTO MANUAL/AUTOMÁTICO, RELÉ DE SOBRECARGA E CONTATORA | UN | 1 | 3364.33 | 3364.33 | 0 | 99.56
12781 | ORSE | FORNECIMENTO E INSTALAÇÃO DE RACK FECHADO TIPO ARMÁRIO 19" X 44 U X 870 MM INCLUSIVE ACESSÓRIOS | UN | 1 | 3360.31 | 3360.31 | 0 | 99.57
97668 | SINAPI | ELETRODUTO FLEXÍVEL CORRUGADO, PEAD, DN 63 (2"), PARA REDE ENTERRADA DE DISTRIBUIÇÃO DE ENERGIA ELÉTRICA - FORNECIMENTO E INSTALAÇÃO. AF_12/2021 | M | 274 | 12.24 | 3353.76 | 0 | 99.57
92377 | SINAPI | NIPLE, EM FERRO GALVANIZADO, DN 65 (2 1/2"), CONEXÃO ROSQUEADA, INSTALADO EM REDE DE ALIMENTAÇÃO PARA HIDRANTE - FORNECIMENTO E INSTALAÇÃO. AF_10/2020 | UN | 36 | 92.81 | 3341.16 | 0 | 99.58
101917 | SINAPI | MANÔMETRO 0 A 200 PSI (0 A 14 KGF/CM2), D = 50MM - FORNECIMENTO E INSTALAÇÃO. AF_10/2020 | UN | 22 | 151.4 | 3330.8 | 0 | 99.58
91855 | SINAPI | ELETRODUTO FLEXÍVEL CORRUGADO REFORÇADO, PVC, DN 25 MM (3/4"), PARA CIRCUITOS TERMINAIS, INSTALADO EM PAREDE - FORNECIMENTO E INSTALAÇÃO. AF_03/2023 | M | 318 | 10.24 | 3256.32 | 0 | 99.58
91872 | SINAPI | ELETRODUTO RÍGIDO ROSCÁVEL, PVC, DN 32 MM (1"), PARA CIRCUITOS TERMINAIS, INSTALADO EM PAREDE - FORNECIMENTO E INSTALAÇÃO. AF_03/2023 | M | 189.15 | 17.06 | 3226.89 | 0 | 99.59
92688 | SINAPI | TUBO DE AÇO GALVANIZADO COM COSTURA, CLASSE MÉDIA, CONEXÃO ROSQUEADA, DN 20 (3/4"), INSTALADO EM RAMAIS E SUB-RAMAIS DE GÁS - FORNECIMENTO E INSTALAÇÃO. AF_10/2020 | M | 85 | 37.51 | 3188.35 | 0 | 99.59
10326 | ORSE | DISJUNTOR TERMOMAGNETICO TRIPOLAR 500 A, PADRÃO DIN (EUROPEU - LINHA BRANCA), 65KA | UN | 1 | 3138.8 | 3138.8 | 0 | 99.6
12848 | ORSE | SUPORTE PARA FIXAÇÃO DE PARA- RAIOS E MUFLA INSTALAÇÃO INTERNA | UN | 8 | 391.75 | 3134 | 0 | 99.6
89679 | SINAPI | LUVA DE CORRER, PVC, SERIE R, ÁGUA PLUVIAL, DN 150 MM, JUNTA ELÁSTICA, FORNECIDO E INSTALADO EM CONDUTORES VERTICAIS DE ÁGUAS PLUVIAIS. AF_06/2022 | UN | 27 | 114.84 | 3100.68 | 0 | 99.6
96985 | SINAPI | HASTE DE ATERRAMENTO, DIÂMETRO 5/8", COM 3 METROS - FORNECIMENTO E INSTALAÇÃO. AF_08/2023 | UN | 45 | 67.1 | 3019.5 | 0 | 99.61
100577 | SINAPI | REGULARIZAÇÃO E COMPACTAÇÃO DE SUBLEITO DE SOLO PREDOMINANTEMENTE ARENOSO. AF_11/2019 | M² | 2578.66 | 1.16 | 2991.24 | 0 | 99.61
COT-AR-029 | Próprio | FORNECIMENTO E INSTALAÇÃO DE GRELHA DE PORTA C/ ALETAS INDEVASSÁVEIS E DUPLA MOLDURA AGS-T | PÇ | 5 | 595.03 | 2975.15 | 0 | 99.62
10249 | ORSE | CONECTOR DE FIBRA ÓTICA DO TIPO SC, COMPATÍVEL COM ESPECIFICAÇÕES DA NORMA ANSI/EIA/TIA-568-C.X E IEC 61.754-4 (TIPO SC), COMPATIVEL COM FIBRA ÓTICA MULTIMODO 50/125 FÊM | UN | 28 | 105.31 | 2948.68 | 0 | 99.62
4001 | ORSE | CABO DE COBRE PP CORDPLAST 4 X 2,5 MM2, 450/750V - FORNECIMENTO | M | 300 | 9.82 | 2946 | 0 | 99.62
97897 | SINAPI | CAIXA ENTERRADA HIDRÁULICA RETANGULAR, EM CONCRETO PRÉ-MOLDADO, DIMENSÕES INTERNAS: 0,6X0,6X0,5 M. AF_12/2020 | UN | 9 | 321.37 | 2892.33 | 0 | 99.63
90373 | SINAPI | JOELHO 90 GRAUS COM BUCHA DE LATÃO, PVC, SOLDÁVEL, DN 25MM, X 1/2 INSTALADO EM RAMAL OU SUB-RAMAL DE ÁGUA - FORNECIMENTO E INSTALAÇÃO. AF_06/2022 | UN | 231 | 12.27 | 2834.37 | 0 | 99.63
91952 | SINAPI | INTERRUPTOR SIMPLES (1 MÓDULO), 10A/250V, SEM SUPORTE E SEM PLACA - FORNECIMENTO E INSTALAÇÃO. AF_03/2023 | UN | 154 | 18.4 | 2833.6 | 0 | 99.63
9985 | ORSE | TÊ HORIZONTAL 38 X 38 MM PARA ELETROCALHA METÁLICA (REF. MOPA OU SIMILAR) | UN | 219 | 12.75 | 2792.25 | 0 | 99.64
101161 | SINAPI | ALVENARIA DE VEDAÇÃO COM ELEMENTO VAZADO DE CONCRETO (COBOGÓ) DE 7X50X50CM E ARGAMASSA DE ASSENTAMENTO COM PREPARO EM BETONEIRA. AF_05/2020 | M² | 14.83 | 186.96 | 2772.61 | 0 | 99.64
1562 | ORSE | JUNÇÃO SIMPLES EM PVC RÍGIDO SOLDÁVEL, PARA ESGOTO PRIMÁRIO, DIÂM = 100 X 50MM | UN | 63 | 43.87 | 2763.81 | 0 | 99.64
COT-AS-0086 | Próprio | PERFIL SOBREPOR LUM-39875 AUDITÓRIO | UND | 12 | 230.23 | 2762.76 | 0 | 99.65
COT-AS-0053 | Próprio | CONECTORES XLR MACHO | UND | 92 | 30 | 2760 | 0 | 99.65
97595 | SINAPI | SENSOR DE PRESENÇA COM FOTOCÉLULA, FIXAÇÃO EM PAREDE - FORNECIMENTO E INSTALAÇÃO. AF_02/2020 | UN | 25 | 110.1 | 2752.5 | 0 | 99.65
COT-AS-0012 | Próprio | MONITOR 23,8 POLEGADAS | UND | 2 | 1350 | 2700 | 0 | 99.66
93009 | SINAPI | ELETRODUTO RÍGIDO ROSCÁVEL, PVC, DN 60 MM (2"), PARA REDE ENTERRADA DE DISTRIBUIÇÃO DE ENERGIA ELÉTRICA - FORNECIMENTO E INSTALAÇÃO. AF_12/2021 | M | 100.2 | 26.72 | 2677.34 | 0 | 99.66
89797 | SINAPI | JUNÇÃO SIMPLES, PVC, SERIE NORMAL, ESGOTO PREDIAL, DN 100 X 100 MM, JUNTA ELÁSTICA, FORNECIDO E INSTALADO EM RAMAL DE DESCARGA OU RAMAL DE ESGOTO SANITÁRIO. AF_08/2022 | UN | 56 | 47.6 | 2665.6 | 0 | 99.67
CP-335-03 | Próprio | CORDOALHA DE COBRE NU 25 MM², ENTERRADA - FORNECIMENTO E INSTALAÇÃO. AF_08/2023 | M | 100 | 26.63 | 2663 | 0 | 99.67
COT-AS-0038 | Próprio | FORNECIMENTO E MONTAGEM DE SANCA DE ILUMINAÇÃO INVERTIDA, COM CHAPAS DE GESSO ACARTONADO ST12,5, EM FORRO DE DRYWALL, COM 3 VIRADAS, ALTURA DE 0,19M E 0,25M DE LARGURA. (FORRO 3 DE GESSO ACARTONADO) | M | 18.08 | 145 | 2621.6 | 0 | 99.67
COT-AS-0039 | Próprio | FORNECIMENTO E MONTAGEM DE SANCA DE ILUMINAÇÃO INVERTIDA, COM CHAPAS DE GESSO ACARTONADO ST12,5, EM FORRO DE ECOPHON FADE, COM 3 VIRADAS, ALTURA DE 0,19M E 0,25M DE LARGURA. (FORRO 4 DE ECOPHON FADE) | M | 18.08 | 145 | 2621.6 | 0 | 99.67
91959 | SINAPI | INTERRUPTOR SIMPLES (2 MÓDULOS), 10A/250V, INCLUINDO SUPORTE E PLACA - FORNECIMENTO E INSTALAÇÃO. AF_03/2023 | UN | 58 | 44.84 | 2600.72 | 0 | 99.68
COT-AS-0008 | Próprio | MICROFONE GOOSENECK 70CM P10 - MG700 | UND | 2 | 1286 | 2572 | 0 | 99.68
COT-AS-0066 | Próprio | SANCA EM GESSO ACARTONADO LISO (CHAPA ST): ESTRUTURAÇÃO EM CANTONEIRA COM PERFIS NORMATIZADOS E 3 VIRADAS PARA FITA DE LED | M | 54 | 47.5 | 2565 | 0 | 99.68
CP-78472-03 | Próprio | SERVICOS TOPOGRAFICOS, INCLUSIVE NOTA DE SERVICOS, ACOMPANHAMENTO E GREIDE | M² | 7254 | 0.35 | 2538.9 | 0 | 99.69
89408 | SINAPI | JOELHO 90 GRAUS, PVC, SOLDÁVEL, DN 25MM, INSTALADO EM RAMAL DE DISTRIBUIÇÃO DE ÁGUA - FORNECIMENTO E INSTALAÇÃO. AF_06/2022 | UN | 322 | 7.58 | 2440.76 | 0 | 99.69
6905 | ORSE | PARAFUSO CABEÇA LENTILHA 1/4" X 5/8", ROSCA TOTAL | UN | 3872 | 0.63 | 2439.36 | 0 | 99.69
068415 | SBC | RACK ABERTO 24U 19"" 970MM | UM | 2 | 1199.72 | 2399.44 | 0 | 99.7
8078 | ORSE | DISJUNTOR TERMOMAGNETICO TRIPOLAR 125 A, PADRÃO DIN (EUROPEU - LINHA BRANCA), 10KA | UN | 5 | 479.11 | 2395.55 | 0 | 99.7
104344 | SINAPI | TE, PVC, SÉRIE NORMAL, ESGOTO PREDIAL, DN 100 X 50 MM, JUNTA ELÁSTICA, FORNECIDO E INSTALADO EM RAMAL DE DESCARGA OU RAMAL DE ESGOTO SANITÁRIO. AF_08/2022 | UN | 63 | 37.94 | 2390.22 | 0 | 99.7
COT-I00070 | Próprio | QUADRO DE COMANDO PARA 2 BOMBAS DE INCÊNDIO DE 25CV, COMPLETA COM PROTEÇÃO DE RELÉ | UN | 1 | 2390 | 2390 | 0 | 99.71
11773 | ORSE | ELETRODUTO EM FERRO GALVANIZADO PESADO SEM COSTURA 1" X 3M | UN | 18 | 132.76 | 2389.68 | 0 | 99.71
11195 | ORSE | CABO COBRE FLEXÍVEL, NÃO HOLOGENADO, 70,0MM2 - 0,6/1KV / 90º | M | 36 | 66.03 | 2377.08 | 0 | 99.71
00039997 | SINAPI | PORCA ZINCADA, SEXTAVADA, DIAMETRO 1/4" | UN | 7889 | 0.3 | 2366.7 | 0 | 99.72
12877 | ORSE | FORNECIMENTO E INSTALÇÃO DE MUFLA TERMINAL PRIMARIA UNIPOLAR USO INTERNO PARA CABO 35/120MM2 ISOLACAO 15/25KV EM EPR - BORRACHA DE SILICONE - REV 01 | UN | 8 | 292.96 | 2343.68 | 0 | 99.72
95727 | SINAPI | ELETRODUTO RÍGIDO SOLDÁVEL, PVC, DN 25 MM (3/4''), APARENTE - FORNECIMENTO E INSTALAÇÃO. AF_10/2022 | M | 130 | 17.97 | 2336.1 | 0 | 99.72
8687 | ORSE | TÊ HORIZONTAL 100 X 100 MM PARA ELETROCALHA METÁLICA (REF. MOPA OU SIMILAR) | UN | 70 | 33.37 | 2335.9 | 0 | 99.72
89783 | SINAPI | JUNÇÃO SIMPLES, PVC, SERIE NORMAL, ESGOTO PREDIAL, DN 40 MM, JUNTA SOLDÁVEL, FORNECIDO E INSTALADO EM RAMAL DE DESCARGA OU RAMAL DE ESGOTO SANITÁRIO. AF_08/2022 | UN | 181 | 12.83 | 2322.23 | 0 | 99.73
12488 | ORSE | SUPORTE VERTICAL 150 X 150 MM PARA FIXAÇÃO DE ELETROCALHA METÁLICA (REF.: MOPA OU SIMILAR) | UN | 96 | 24.17 | 2320.32 | 0 | 99.73
89860 | SINAPI | TE, PVC, SERIE NORMAL, ESGOTO PREDIAL, DN 100 X 100 MM, JUNTA ELÁSTICA, FORNECIDO E INSTALADO EM SUBCOLETOR AÉREO DE ESGOTO SANITÁRIO. AF_08/2022 | UN | 51 | 45.36 | 2313.36 | 0 | 99.73
12138 | ORSE | PLACA DE INDICATIVA DE "EXTINTOR" EM PVC, DIM.: 20 X 20 CM | UN | 96 | 23.88 | 2292.48 | 0 | 99.74
97887 | SINAPI | CAIXA ENTERRADA ELÉTRICA RETANGULAR, EM ALVENARIA COM TIJOLOS CERÂMICOS MACIÇOS, FUNDO COM BRITA, DIMENSÕES INTERNAS: 0,4X0,4X0,4 M. AF_12/2020 | UN | 10 | 229.13 | 2291.3 | 0 | 99.74
COT-AS-0014 | Próprio | SUPORTE DE CÂMERA DE VÍDEO PTZ | UND | 6 | 378 | 2268 | 0 | 99.74
89825 | SINAPI | TE, PVC, SERIE NORMAL, ESGOTO PREDIAL, DN 50 X 50 MM, JUNTA ELÁSTICA, FORNECIDO E INSTALADO EM PRUMADA DE ESGOTO SANITÁRIO OU VENTILAÇÃO. AF_08/2022 | UN | 135 | 16.65 | 2247.75 | 0 | 99.74
9987 | ORSE | CURVA HORIZONTAL 38 X 38 MM PARA ELETROCALHA METÁLICA, COM ÂNGULO 90° (REF.: MOPA OU SIMILAR) | UN | 99 | 22.5 | 2227.5 | 0 | 99.75
160815 | IOPES | FORNECIMENTO E INSTALAÇÃO DE RACK DE PISO FECHADO PADRÃO 19" - 40 U´S X 670MM | UND | 1 | 2217.59 | 2217.59 | 0 | 99.75
00039128 | SINAPI | ABRACADEIRA EM ACO PARA AMARRACAO DE ELETRODUTOS, TIPO D, COM 3/4" E CUNHA DE FIXACAO | UN | 1245 | 1.78 | 2216.1 | 0 | 99.75
100555 | SINAPI | RACK ABERTO EM COLUNA 44U PARA SERVIDOR - FORNECIMENTO E INSTALAÇÃO. AF_11/2019 | UN | 2 | 1091.87 | 2183.74 | 0 | 99.76
89728 | SINAPI | CURVA CURTA 90 GRAUS, PVC, SERIE NORMAL, ESGOTO PREDIAL, DN 40 MM, JUNTA SOLDÁVEL, FORNECIDO E INSTALADO EM RAMAL DE DESCARGA OU RAMAL DE ESGOTO SANITÁRIO. AF_08/2022 | UN | 191 | 11.41 | 2179.31 | 0 | 99.76
919 | ORSE | FORNECIMENTO E ASSENTAMENTO DE CURVA 90 DE FERRO GALVANIZADO DE 2" | UN | 14 | 153.46 | 2148.44 | 0 | 99.76
91856 | SINAPI | ELETRODUTO FLEXÍVEL CORRUGADO, PVC, DN 32 MM (1"), PARA CIRCUITOS TERMINAIS, INSTALADO EM PAREDE - FORNECIMENTO E INSTALAÇÃO. AF_03/2023 | M | 183.6 | 11.44 | 2100.38 | 0 | 99.76
51 | ORSE | PLACA DE OBRA EM CHAPA AÇO GALVANIZADO, INSTALADA - REV 02_01/2022 | M² | 6 | 335.36 | 2012.16 | 0 | 99.77
89617 | SINAPI | TE, PVC, SOLDÁVEL, DN 25MM, INSTALADO EM PRUMADA DE ÁGUA - FORNECIMENTO E INSTALAÇÃO. AF_06/2022 | UN | 297 | 6.66 | 1978.02 | 0 | 99.77
94499 | SINAPI | REGISTRO DE GAVETA BRUTO, LATÃO, ROSCÁVEL, 2 1/2" - FORNECIMENTO E INSTALAÇÃO. AF_08/2021 | UN | 8 | 240.81 | 1926.48 | 0 | 99.77
93656 | SINAPI | DISJUNTOR MONOPOLAR TIPO DIN, CORRENTE NOMINAL DE 25A - FORNECIMENTO E INSTALAÇÃO. AF_10/2020 | UN | 126 | 14.95 | 1883.7 | 0 | 99.77
89505 | SINAPI | JOELHO 90 GRAUS, PVC, SOLDÁVEL, DN 60MM, INSTALADO EM PRUMADA DE ÁGUA - FORNECIMENTO E INSTALAÇÃO. AF_06/2022 | UN | 46 | 40.64 | 1869.44 | 0 | 99.78
103015 | SINAPI | VÁLVULA DE RETENÇÃO, DE BRONZE, PÉ COM CRIVOS, ROSCÁVEL, 2 1/2" - FORNECIMENTO E INSTALAÇÃO. AF_08/2021 | UN | 5 | 368.32 | 1841.6 | 0 | 99.78
COT-AS-0054 | Próprio | CONECTORES XLR FÊMEA | UND | 92 | 20 | 1840 | 0 | 99.78
912 | ORSE | FORNECIMENTO E ASSENTAMENTO DE JOELHO 45 DE FERRO GALVANIZADO DE 4" | UN | 6 | 306.52 | 1839.12 | 0 | 99.78
97667 | SINAPI | ELETRODUTO FLEXÍVEL CORRUGADO, PEAD, DN 50 (1 1/2"), PARA REDE ENTERRADA DE DISTRIBUIÇÃO DE ENERGIA ELÉTRICA - FORNECIMENTO E INSTALAÇÃO. AF_12/2021 | M | 214.25 | 8.58 | 1838.26 | 0 | 99.78
94654 | SINAPI | TUBO, PVC, SOLDÁVEL, DN 85 MM, INSTALADO EM RESERVAÇÃO DE ÁGUA DE EDIFICAÇÃO QUE POSSUA RESERVATÓRIO DE FIBRA/FIBROCIMENTO FORNECIMENTO E INSTALAÇÃO. AF_06/2016 | M | 21.34 | 83.04 | 1772.07 | 0 | 99.79
COT-AS-0088 | Próprio | KIT FITA LED LUM-39168 AUDITÓRIO - PERFIS LATERAIS | UND | 7 | 252.24 | 1765.68 | 0 | 99.79
160813 | IOPES | FORNECIMENTO E INSTALAÇÃO DE RACK DE PISO FECHADO PADRÃO 19" - 32 U´S X 670MM | UND | 1 | 1763.47 | 1763.47 | 0 | 99.79
103017 | SINAPI | VÁLVULA DE RETENÇÃO, DE BRONZE, PÉ COM CRIVOS, ROSCÁVEL, 4" - FORNECIMENTO E INSTALAÇÃO. AF_08/2021 | UN | 2 | 880.31 | 1760.62 | 0 | 99.79
469 | ORSE | CHAVE FUSÍVEL TRIPOLAR 100A - 10000A | UN | 3 | 584.5 | 1753.5 | 0 | 99.8
7600 | ORSE | DISJUNTOR TERMOMAGNETICO TRIPOLAR 400 A, PADRÃO DIN (EUROPEU - LINHA BRANCA), 65KA | UN | 1 | 1743.25 | 1743.25 | 0 | 99.8
9827 | ORSE | FORNECIMENTO E ASSENTAMENTO DE BUCHA DE REDUÇÃO DE FERRO GALVANIZADO DE 2" X 1 1/4" | UN | 38 | 45.23 | 1718.74 | 0 | 99.8
COT-I00073 | Próprio | BUCHA DE REDUÇÃO EM FERRO GALVANIZADO 2 1/2"X 1 1/4" | UN | 62 | 27.5 | 1705 | 0 | 99.8
47.20.330 | CPOS/CDHU | FILTRO ´Y´ CORPO EM BRONZE, PRESSÃO DE SERVIÇO ATÉ 20,7 BAR (PN 20), DN= 2´ | UN | 4 | 424.47 | 1697.88 | 0 | 99.8
COT-AS-0072 | Próprio | PERFIL SOBREPOR LUM-40672 PLENÁRIO | UND | 10 | 165.46 | 1654.6 | 0 | 99.81
98307 | SINAPI | TOMADA DE REDE RJ45 - FORNECIMENTO E INSTALAÇÃO. AF_11/2019 | UN | 33 | 49.99 | 1649.67 | 0 | 99.81
1016 | ORSE | FORNECIMENTO E ASSENTAMENTO DE TE DE REDUÇÃO DE FERRO GALVANIZADO DE 3" X 2 1/2" | UN | 7 | 235.14 | 1645.98 | 0 | 99.81
89985 | SINAPI | REGISTRO DE PRESSÃO BRUTO, LATÃO, ROSCÁVEL, 3/4", COM ACABAMENTO E CANOPLA CROMADOS - FORNECIMENTO E INSTALAÇÃO. AF_08/2021 | UN | 22 | 74.48 | 1638.56 | 0 | 99.81
9670 | ORSE | FORNECIMENTO E INSTALAÇÃO DE PRESSOSTATO 0 A 10 KGF/CM2 | UN | 8 | 203.96 | 1631.68 | 0 | 99.81
11267 | ORSE | DISJUNTOR TERMOMAGNETICO TRIPOLAR 200 A, PADRÃO DIN (EUROPEU - LINHA BRANCA), CORRENTE 10KA | UN | 1 | 1629.63 | 1629.63 | 0 | 99.82
93655 | SINAPI | DISJUNTOR MONOPOLAR TIPO DIN, CORRENTE NOMINAL DE 20A - FORNECIMENTO E INSTALAÇÃO. AF_10/2020 | UN | 107 | 14.95 | 1599.65 | 0 | 99.82
453 | ORSE | DISJUNTOR TERMOMAGNETICO TRIPOLAR 100 A, PADRÃO DIN (EUROPEU - LINHA BRANCA), 65KA | UN | 3 | 527.86 | 1583.58 | 0 | 99.82
91961 | SINAPI | INTERRUPTOR PARALELO (2 MÓDULOS), 10A/250V, INCLUINDO SUPORTE E PLACA - FORNECIMENTO E INSTALAÇÃO. AF_03/2023 | UN | 27 | 57.34 | 1548.18 | 0 | 99.82
89429 | SINAPI | ADAPTADOR CURTO COM BOLSA E ROSCA PARA REGISTRO, PVC, SOLDÁVEL, DN 25MM X 3/4 , INSTALADO EM RAMAL DE DISTRIBUIÇÃO DE ÁGUA - FORNECIMENTO E INSTALAÇÃO. AF_06/2022 | UN | 286 | 5.38 | 1538.68 | 0 | 99.82
91936 | SINAPI | CAIXA OCTOGONAL 4" X 4", PVC, INSTALADA EM LAJE - FORNECIMENTO E INSTALAÇÃO. AF_03/2023 | UN | 104 | 14.67 | 1525.68 | 0 | 99.83
COT-AS-0055 | Próprio | CONECTORES SPEAKON | UND | 38 | 40 | 1520 | 0 | 99.83
COT-AS-0078 | Próprio | KIT FITA LED LUM-39168 PLENÁRIO - PERFIS | UND | 6 | 252.24 | 1513.44 | 0 | 99.83
99623 | SINAPI | VÁLVULA DE RETENÇÃO HORIZONTAL, DE BRONZE, ROSCÁVEL, 2" - FORNECIMENTO E INSTALAÇÃO. AF_08/2021 | UN | 4 | 374.82 | 1499.28 | 0 | 99.83
00006149 | SINAPI | SIFAO PLASTICO TIPO COPO PARA PIA OU LAVATORIO, 1 X 1.1/2 " | UN | 127 | 11.37 | 1443.99 | 0 | 99.83
2649 | ORSE | CONJUNTO MOTO-BOMBA COM MOTOR DE 1/3 CV, TRIFÁSICO, BOMBA CENTRÍFUGA, SUCÇÃO=3/4", RECALQUE=3/4", PR. MÁX. 18 MCA, ALT. SUCÇÃO 8 MCA. FAIXAS HM (M) - Q (M3/H) : (17-1,8)(14-4,1)(11-5,6)(8-6,9)(5-8,0), INCLUSIVE CHAVE DE PARTIDA DIRETA | UN | 1 | 1425.02 | 1425.02 | 0 | 99.84
91937 | SINAPI | CAIXA OCTOGONAL 3" X 3", PVC, INSTALADA EM LAJE - FORNECIMENTO E INSTALAÇÃO. AF_03/2023 | UN | 107 | 13.28 | 1420.96 | 0 | 99.84
89628 | SINAPI | TE, PVC, SOLDÁVEL, DN 60MM, INSTALADO EM PRUMADA DE ÁGUA - FORNECIMENTO E INSTALAÇÃO. AF_06/2022 | UN | 30 | 46.4 | 1392 | 0 | 99.84
11417 | ORSE | BANDEJA PARA RACK 19", DESLIZANTE, PERFURADA, 400MM DE PROFUNDIDADE | UN | 4 | 347.38 | 1389.52 | 0 | 99.84
7380 | ORSE | FORNECIMENTO E INSTALÇÃO DE ISOLADOR SUPORTE PEDESTAL DE USO INTERNO COM PRENSA FIO, EM PORCELANA TIPO PILAR COR BRANCA, CLASSE TENSÃO 15 KV | UN | 6 | 231.34 | 1388.04 | 0 | 99.84
00011948 | SINAPI | PARAFUSO ZINCADO, SEXTAVADO, COM ROSCA SOBERBA, DIAMETRO 5/16", COMPRIMENTO 40 MM | UN | 2068 | 0.67 | 1385.56 | 0 | 99.84
064104 | SBC | CHAVE SECCIONADORA NH2 400A PARA FUSIVEIS NEGRINI | UN | 1 | 1378.91 | 1378.91 | 0 | 99.85
COT-AR-021 | Próprio | FORNECIMENTO E INSTALAÇÃO DE EXAUSTOR TIPO "INLINE" 790M³/H, 25MMCA, MOD. ACI 200 | PÇ | 1 | 1371.2 | 1371.2 | 0 | 99.85
COT-AS-0063 | Próprio | IMP2 - DIRECT BOX | UND | 2 | 680 | 1360 | 0 | 99.85
101493 | SINAPI | ENTRADA DE ENERGIA ELÉTRICA, AÉREA, MONOFÁSICA, COM CAIXA DE EMBUTIR, CABO DE 10 MM2 E DISJUNTOR DIN 50A (NÃO INCLUSO O POSTE DE CONCRETO). AF_07/2020_PS | UN | 1 | 1350.09 | 1350.09 | 0 | 99.85
89849 | SINAPI | TUBO PVC, SERIE NORMAL, ESGOTO PREDIAL, DN 150 MM, FORNECIDO E INSTALADO EM SUBCOLETOR AÉREO DE ESGOTO SANITÁRIO. AF_08/2022 | M | 26.54 | 50.4 | 1337.61 | 0 | 99.85
92896 | SINAPI | UNIÃO, EM FERRO GALVANIZADO, DN 65 (2 1/2"), CONEXÃO ROSQUEADA, INSTALADO EM REDE DE ALIMENTAÇÃO PARA HIDRANTE - FORNECIMENTO E INSTALAÇÃO. AF_10/2020 | UN | 6 | 220.87 | 1325.22 | 0 | 99.85
COT-I00069 | Próprio | CAMARA DE RETARDO | UN | 4 | 329.28 | 1317.12 | 0 | 99.86
939 | ORSE | FORNECIMENTO E ASSENTAMENTO DE LUVA DE FERRO GALVANIZADO DE 2" | UN | 24 | 53.43 | 1282.32 | 0 | 99.86
059458 | SBC | REGUA 19"" COM 12 TOMADAS 2P+T | UN | 14 | 91.29 | 1278.06 | 0 | 99.86
12428 | ORSE | PARAFUSO EM AÇO INOX, CABEÇA SEXTAVADA 1/4" X 1 1/4" | UN | 1928 | 0.66 | 1272.48 | 0 | 99.86
93008 | SINAPI | ELETRODUTO RÍGIDO ROSCÁVEL, PVC, DN 50 MM (1 1/2"), PARA REDE ENTERRADA DE DISTRIBUIÇÃO DE ENERGIA ELÉTRICA - FORNECIMENTO E INSTALAÇÃO. AF_12/2021 | M | 71.1 | 17.86 | 1269.84 | 0 | 99.86
CP-87275-19 | Próprio | QUADRO DE DISTRIBUIÇÃO DE EMBUTIR, EM CHAPA DE AÇO, PARA ATÉ 32 DISJUNTORES, 150A, COM BARRAMENTO, PADRÃO DIN, EXCLUSIVE DISJUNTORES | UN | 1 | 1234.39 | 1234.39 | 0 | 99.86
3883 | ORSE | EXTENSÃO ÓPTICA DUPLEX 62,5/125 CONECTOR SC, 2,5 METROS | UN | 8 | 153.83 | 1230.64 | 0 | 99.87
103979 | SINAPI | TUBO, PVC, SOLDÁVEL, DN 50MM, INSTALADO EM RAMAL DE DISTRIBUIÇÃO DE ÁGUA - FORNECIMENTO E INSTALAÇÃO. AF_06/2022 | M | 40.54 | 29.2 | 1183.76 | 0 | 99.87
C0443 | SEINFRA | BOMBA CENTRÍFUGA DE 1 CV, INCLUSIVE MAT.DE SUCÇÃO | UN | 1 | 1177.36 | 1177.36 | 0 | 99.87
4736 | ORSE | CALHA DE CONCRETO, COM GRELHA DE FERRO, SEÇÃO 0,20 X 0,20M | M | 5 | 232.78 | 1163.9 | 0 | 99.87
37.12.120 | CPOS/CDHU | FUSÍVEL TIPO HH PARA 15 KV DE 2,5 A ATÉ 50 A | UN | 6 | 193.93 | 1163.58 | 0 | 99.87
CP-95728-014 | Próprio | TORNEIRA DE PAREDE PARA JARDIM OU TANQUE COM ADAPTADOR DE MANGUEIRA | UN | 6 | 192.09 | 1152.54 | 0 | 99.87
749 | ORSE | FORNECIMENTO E INSTALAÇÃO DE ELETROCALHA METÁLICA 75 X 50 X 3000 MM (REF. VL 3.01 GE 75/50 VALEMAM OU SIMILAR) | UN | 15 | 76.73 | 1150.95 | 0 | 99.87
92766 | SINAPI | ARMAÇÃO DE PILAR OU VIGA DE ESTRUTURA CONVENCIONAL DE CONCRETO ARMADO UTILIZANDO AÇO CA-50 DE 25,0 MM - MONTAGEM. AF_06/2022 | KG | 103 | 10.98 | 1130.94 | 0 | 99.88
9688 | ORSE | DISJUNTOR TERMOMAGNÉTICO TRIPOLAR 125 A COM CAIXA MOLDADA 10 KA | UN | 2 | 565.05 | 1130.1 | 0 | 99.88
COT-AS-0083 | Próprio | KIT FITA LED UM-42856 AUDITÓRIO - SANCAS | UND | 9 | 125.43 | 1128.87 | 0 | 99.88
86879 | SINAPI | VÁLVULA EM PLÁSTICO 1 PARA PIA, TANQUE OU LAVATÓRIO, COM OU SEM LADRÃO - FORNECIMENTO E INSTALAÇÃO. AF_01/2020 | UN | 126 | 8.93 | 1125.18 | 0 | 99.88
86884 | SINAPI | ENGATE FLEXÍVEL EM PLÁSTICO BRANCO, 1/2 X 30CM - FORNECIMENTO E INSTALAÇÃO. AF_01/2020 | UN | 112 | 9.96 | 1115.52 | 0 | 99.88
89398 | SINAPI | TE, PVC, SOLDÁVEL, DN 32MM, INSTALADO EM RAMAL OU SUB-RAMAL DE ÁGUA - FORNECIMENTO E INSTALAÇÃO. AF_06/2022 | UN | 68 | 16.39 | 1114.52 | 0 | 99.88
11830 | ORSE | CRUZETA 100 X 100 MM PARA ELETROCALHA PERFURADA METÁLICA (REF.: MOPA OU SIMILAR) | UN | 12 | 92.54 | 1110.48 | 0 | 99.88
89801 | SINAPI | JOELHO 90 GRAUS, PVC, SERIE NORMAL, ESGOTO PREDIAL, DN 50 MM, JUNTA ELÁSTICA, FORNECIDO E INSTALADO EM PRUMADA DE ESGOTO SANITÁRIO OU VENTILAÇÃO. AF_08/2022 | UN | 116 | 9.52 | 1104.32 | 0 | 99.89
COT-AS-0027 | Próprio | FORNECIMENTO E MONTAGEM DE FECHAMENTO VERTICAL EM GESSO ACARTONADO, COM CHAPAS ST12,5, COM ALTURA DE 0,54M E E COM FITAMENTO E EMASSAMENTO ESPECÍFICO | M | 11.56 | 95 | 1098.2 | 0 | 99.89
94498 | SINAPI | REGISTRO DE GAVETA BRUTO, LATÃO, ROSCÁVEL, 2" - FORNECIMENTO E INSTALAÇÃO. AF_08/2021 | UN | 9 | 121.47 | 1093.23 | 0 | 99.89
9004 | ORSE | DISJUNTOR TERMOMAGNETICO TRIPOLAR 80 A, PADRÃO DIN (EUROPEU - LINHA BRANCA), CURVA C, 5KA | UN | 8 | 135.33 | 1082.64 | 0 | 99.89
99624 | SINAPI | VÁLVULA DE RETENÇÃO HORIZONTAL, DE BRONZE, ROSCÁVEL, 2 1/2" - FORNECIMENTO E INSTALAÇÃO. AF_08/2021 | UN | 2 | 534.61 | 1069.22 | 0 | 99.89
078031 | SBC | CAIXA DE INSPECAO PVC SUSPENSA PARA ATERRAMENTO | UN | 20 | 53.2 | 1064 | 0 | 99.89
93670 | SINAPI | DISJUNTOR TRIPOLAR TIPO DIN, CORRENTE NOMINAL DE 25A - FORNECIMENTO E INSTALAÇÃO. AF_10/2020 | UN | 12 | 87.11 | 1045.32 | 0 | 99.89
8689 | ORSE | CURVA HORIZONTAL 50 X 50 MM PARA ELETROCALHA METÁLICA, COM ÂNGULO 90° (REF.: MOPA OU SIMILAR) | UN | 61 | 17.12 | 1044.32 | 0 | 99.9
89513 | SINAPI | JOELHO 90 GRAUS, PVC, SOLDÁVEL, DN 75MM, INSTALADO EM PRUMADA DE ÁGUA - FORNECIMENTO E INSTALAÇÃO. AF_06/2022 | UN | 10 | 104.41 | 1044.1 | 0 | 99.9
7883 | ORSE | CAMPAINHA (ALARME) TIPO GONGO 4" VCC, P/INCENDIO, REF.GEVI GAMMA OU SIMILAR | UN | 4 | 258.55 | 1034.2 | 0 | 99.9
00001844 | SINAPI | CURVA LONGA PVC, PB, JE, 45 GRAUS, DN 150 MM, PARA REDE COLETORA ESGOTO | UN | 9 | 112.64 | 1013.76 | 0 | 99.9
091425 | SIURB | BUCHA D PASSAGEM INTERNA/ EXTERNA - 15KV | UN | 2 | 477.73 | 955.46 | 0 | 99.9
9915 | ORSE | FORNECIMENTO E INSTALAÇÃO DE PÁRA-RAIO DE DISTRIBUIÇÃO POLIMÉRICO 12KV, C/ DESLIGAMENTO AUTOMÁTICO, RESIST. NÃO LINEAR | UN | 3 | 312.15 | 936.45 | 0 | 99.9
8058 | ORSE | CENTRAL DE ALARME E DETECÇÃO DE INCENDIO, CAPACIDADE: 8 LAÇOS, COM 2 LINHAS, MOD.VR-8L, VERIN OU SIMILAR | UN | 2 | 463.44 | 926.88 | 0 | 99.9
899 | ORSE | FORNECIMENTO E ASSENTAMENTO DE JOELHO 90 DE FERRO GALVANIZADO DE 2" | UN | 13 | 69.92 | 908.96 | 0 | 99.9
COT-I00083 | Próprio | CABO DE COBRE ISOLADO #35MM² 15KV | M | 120 | 7.45 | 894 | 0 | 99.91
89366 | SINAPI | JOELHO 90 GRAUS COM BUCHA DE LATÃO, PVC, SOLDÁVEL, DN 25MM, X 3/4 INSTALADO EM RAMAL OU SUB-RAMAL DE ÁGUA - FORNECIMENTO E INSTALAÇÃO. AF_06/2022 | UN | 57 | 15.62 | 890.34 | 0 | 99.91
00004374 | SINAPI | BUCHA DE NYLON SEM ABA S10 | UN | 2404 | 0.37 | 889.48 | 0 | 99.91
89713 | SINAPI | TUBO PVC, SERIE NORMAL, ESGOTO PREDIAL, DN 75 MM, FORNECIDO E INSTALADO EM RAMAL DE DESCARGA OU RAMAL DE ESGOTO SANITÁRIO. AF_08/2022 | M | 29.55 | 30.01 | 886.79 | 0 | 99.91
89511 | SINAPI | TUBO PVC, SÉRIE R, ÁGUA PLUVIAL, DN 75 MM, FORNECIDO E INSTALADO EM RAMAL DE ENCAMINHAMENTO. AF_06/2022 | M | 25.62 | 34.41 | 881.58 | 0 | 99.91
COT-AS-0076 | Próprio | KIT FITA LED UM-42856 PLENÁRIO - SANCAS | UND | 7 | 125.43 | 878.01 | 0 | 99.91
94500 | SINAPI | REGISTRO DE GAVETA BRUTO, LATÃO, ROSCÁVEL, 3" - FORNECIMENTO E INSTALAÇÃO. AF_08/2021 | UN | 3 | 292.37 | 877.11 | 0 | 99.91
00006313 | SINAPI | TE DE REDUCAO DE FERRO GALVANIZADO, COM ROSCA BSP, DE 3" X 2" | UN | 4 | 218.62 | 874.48 | 0 | 99.91
6903 | ORSE | PARAFUSO FENDA CABEÇA PANELA 4,2 X 32MM, AUTO-ATARRACHANTE | UN | 1580 | 0.55 | 869 | 0 | 99.91
93012 | SINAPI | ELETRODUTO RÍGIDO ROSCÁVEL, PVC, DN 110 MM (4"), PARA REDE ENTERRADA DE DISTRIBUIÇÃO DE ENERGIA ELÉTRICA - FORNECIMENTO E INSTALAÇÃO. AF_12/2021 | M | 12 | 69.8 | 837.6 | 0 | 99.92
12887 | ORSE | PLACA DE SINALIZACAO, FOTOLUMINESCENTE, 38X19 CM, EM PVC , COM LOGOTIPO "COMANDO MANUAL DE ALARME DE INCÊNDIO"- PLACA E2 | UN | 36 | 23.2 | 835.2 | 0 | 99.92
93671 | SINAPI | DISJUNTOR TRIPOLAR TIPO DIN, CORRENTE NOMINAL DE 32A - FORNECIMENTO E INSTALAÇÃO. AF_10/2020 | UN | 9 | 91.37 | 822.33 | 0 | 99.92
93667 | SINAPI | DISJUNTOR TRIPOLAR TIPO DIN, CORRENTE NOMINAL DE 10A - FORNECIMENTO E INSTALAÇÃO. AF_10/2020 | UN | 10 | 81.85 | 818.5 | 0 | 99.92
97881 | SINAPI | CAIXA ENTERRADA ELÉTRICA RETANGULAR, EM CONCRETO PRÉ-MOLDADO, FUNDO COM BRITA, DIMENSÕES INTERNAS: 0,3X0,3X0,3 M. AF_12/2020 | UN | 8 | 102.29 | 818.32 | 0 | 99.92
8003 | ORSE | DISJUNTOR TERMOMAGNETICO TRIPOLAR 70 A, PADRÃO DIN (EUROPEU - LINHA BRANCA), CURVA C, 5KA | UN | 6 | 133.43 | 800.58 | 0 | 99.92
10424 | ORSE | SUPORTE PARA MUFLA - FORNECIMENTO | M | 8 | 99.8 | 798.4 | 0 | 99.92
9973 | ORSE | ELETRODUTO EM FERRO GALVANIZADO PESADO SEM COSTURA 3/4" X 3M | UN | 7 | 112.7 | 788.9 | 0 | 99.92
8439 | ORSE | FORNECIMENTO E INSTALAÇÃO DE MINI RACK DE PAREDE 19" X 8U X 450MM | UN | 1 | 787.78 | 787.78 | 0 | 99.92
91955 | SINAPI | INTERRUPTOR PARALELO (1 MÓDULO), 10A/250V, INCLUINDO SUPORTE E PLACA - FORNECIMENTO E INSTALAÇÃO. AF_03/2023 | UN | 22 | 35.51 | 781.22 | 0 | 99.92
COT-AS-0010 | Próprio | INTERFACE DE ÁUDIO USB | UND | 1 | 780 | 780 | 0 | 99.93
8237 | ORSE | DISJUNTOR TERMOMAGNETICO TRIPOLAR 315 A, PADRÃO DIN (EUROPEU - LINHA BRANCA), 65KA | UN | 1 | 776.86 | 776.86 | 0 | 99.93
94650 | SINAPI | TUBO, PVC, SOLDÁVEL, DN 40 MM, INSTALADO EM RESERVAÇÃO DE ÁGUA DE EDIFICAÇÃO QUE POSSUA RESERVATÓRIO DE FIBRA/FIBROCIMENTO FORNECIMENTO E INSTALAÇÃO. AF_06/2016 | M | 31.94 | 23.85 | 761.76 | 0 | 99.93
12886 | ORSE | PLACA DE SINALIZACAO, FOTOLUMINESCENTE, 30X30 CM, EM PVC , COM LOGOTIPO "ALARME SONORO"- PLACA E1 | UN | 36 | 20.76 | 747.36 | 0 | 99.93
11291 | ORSE | TÊ HORIZONTAL 100 X 75 MM PARA ELETROCALHA METÁLICA (REF.: MOPA OU SIMILAR) | UN | 5 | 148.83 | 744.15 | 0 | 99.93
101879 | SINAPI | QUADRO DE DISTRIBUIÇÃO DE ENERGIA EM CHAPA DE AÇO GALVANIZADO, DE EMBUTIR, COM BARRAMENTO TRIFÁSICO, PARA 24 DISJUNTORES DIN 100A - FORNECIMENTO E INSTALAÇÃO. AF_10/2020 | UN | 1 | 738.05 | 738.05 | 0 | 99.93
92905 | SINAPI | UNIÃO, EM FERRO GALVANIZADO, CONEXÃO ROSQUEADA, DN 20 (3/4"), INSTALADO EM RAMAIS E SUB-RAMAIS DE GÁS - FORNECIMENTO E INSTALAÇÃO. AF_10/2020 | UN | 15 | 49.09 | 736.35 | 0 | 99.93
92378 | SINAPI | LUVA, EM FERRO GALVANIZADO, DN 65 (2 1/2"), CONEXÃO ROSQUEADA, INSTALADO EM REDE DE ALIMENTAÇÃO PARA HIDRANTE - FORNECIMENTO E INSTALAÇÃO. AF_10/2020 | UN | 7 | 104.28 | 729.96 | 0 | 99.93
91917 | SINAPI | CURVA 90 GRAUS PARA ELETRODUTO, PVC, ROSCÁVEL, DN 32 MM (1"), PARA CIRCUITOS TERMINAIS, INSTALADA EM PAREDE - FORNECIMENTO E INSTALAÇÃO. AF_03/2023 | UN | 40 | 18.07 | 722.8 | 0 | 99.93
9686 | ORSE | DISJUNTOR TERMOMAGNÉTICO TRIPOLAR 225 A COM CAIXA MOLDADA 10 KA | UN | 1 | 722.05 | 722.05 | 0 | 99.93
8113 | ORSE | TÊ HORIZONTAL 100 X 50 MM COM BASE LISA PERFURADA PARA ELETROCALHA METÁLICA (REF. MOPA OU SIMILAR) | UN | 27 | 25.97 | 701.19 | 0 | 99.93
89746 | SINAPI | JOELHO 45 GRAUS, PVC, SERIE NORMAL, ESGOTO PREDIAL, DN 100 MM, JUNTA ELÁSTICA, FORNECIDO E INSTALADO EM RAMAL DE DESCARGA OU RAMAL DE ESGOTO SANITÁRIO. AF_08/2022 | UN | 26 | 26.5 | 689 | 0 | 99.94
00004376 | SINAPI | BUCHA DE NYLON SEM ABA S8 | UN | 3623 | 0.19 | 688.37 | 0 | 99.94
93668 | SINAPI | DISJUNTOR TRIPOLAR TIPO DIN, CORRENTE NOMINAL DE 16A - FORNECIMENTO E INSTALAÇÃO. AF_10/2020 | UN | 8 | 83.56 | 668.48 | 0 | 99.94
91884 | SINAPI | LUVA PARA ELETRODUTO, PVC, ROSCÁVEL, DN 25 MM (3/4"), PARA CIRCUITOS TERMINAIS, INSTALADA EM PAREDE - FORNECIMENTO E INSTALAÇÃO. AF_03/2023 | UN | 67 | 9.89 | 662.63 | 0 | 99.94
4283 | ORSE | RALO HEMISFÉRICO EM Fº Fº, TIPO ABACAXI Ø 100MM | UN | 15 | 43.6 | 654 | 0 | 99.94
COT-AR-022 | Próprio | FORNECIMENTO E INSTALAÇÃO DE EXAUSTOR TIPO "INLINE" 230M³/H, 5MMCA, MOD. MEGA-PRO 34 | PÇ | 2 | 325.09 | 650.18 | 0 | 99.94
92346 | SINAPI | NIPLE, EM FERRO GALVANIZADO, DN 65 (2 1/2"), CONEXÃO ROSQUEADA, INSTALADO EM PRUMADAS - FORNECIMENTO E INSTALAÇÃO. AF_10/2020 | UN | 7 | 91.33 | 639.31 | 0 | 99.94
93673 | SINAPI | DISJUNTOR TRIPOLAR TIPO DIN, CORRENTE NOMINAL DE 50A - FORNECIMENTO E INSTALAÇÃO. AF_10/2020 | UN | 6 | 106.28 | 637.68 | 0 | 99.94
650 | ORSE | CAIXA DE PASSAGEM 20X20X12CM, EM CHAPA AÇO GALVANIZADO, EMBUTIDA | UN | 9 | 69.88 | 628.92 | 0 | 99.94
89709 | SINAPI | RALO SIFONADO, PVC, DN 100 X 40 MM, JUNTA SOLDÁVEL, FORNECIDO E INSTALADO EM RAMAL DE DESCARGA OU EM RAMAL DE ESGOTO SANITÁRIO. AF_08/2022 | UN | 35 | 17.73 | 620.55 | 0 | 99.94
89802 | SINAPI | JOELHO 45 GRAUS, PVC, SERIE NORMAL, ESGOTO PREDIAL, DN 50 MM, JUNTA ELÁSTICA, FORNECIDO E INSTALADO EM PRUMADA DE ESGOTO SANITÁRIO OU VENTILAÇÃO. AF_08/2022 | UN | 61 | 10.17 | 620.37 | 0 | 99.94
CP-6096-008 | Próprio | LIGAÇÃO PREDIAL DE ÁGUA EM MURETA DE CONCRETO, PROVISÓRIA OU DEFINITIVA, COM FORNECIMENTO DE MATERIAL, INCLUSIVE MURETA E HIDRÔMETRO, REDE DN 50MM - REV.01 | UN | 1 | 618.03 | 618.03 | 0 | 99.94
12553 | ORSE | FORNECIMENTO E INSTALAÇÃO DE ELETROCALHA LISA, ZINCADA, 200 X 75 X 3000 MM (REF. MOPA OU SIMILAR) | UN | 3 | 204.81 | 614.43 | 0 | 99.94
9988 | ORSE | TERMINAL 38 X 38 MM PARA ELETROCALHA METALICA | UN | 115 | 5.34 | 614.1 | 0 | 99.95
11853 | ORSE | PLACA DE SINALIZACAO DE SEGURANCA CONTRA INCENDIO, FOTOLUMINESCENTE, RETANGULAR, *20 X 40* CM, EM PVC *2* MM ANTI-CHAMAS (SIMBOLOS, CORES E PICTOGRAMAS CONFORME NBR 13434) | UN | 17 | 35.63 | 605.71 | 0 | 99.95
1543 | ORSE | CURVA 45° LONGA EM PVC RÍGIDO SOLDÁVEL, DIÂM = 50MM - REV 01_10/2022 | UN | 41 | 14.12 | 578.92 | 0 | 99.95
12894 | ORSE | PLACA DE SINALIZACAO, FOTOLUMINESCENTE, EM PVC , COM LOGOTIPO "HIDRANTE DE INCÊNDIO" - PLACA E9 | UN | 36 | 16.06 | 578.16 | 0 | 99.95
00010835 | SINAPI | JOELHO PVC, COM BOLSA E ANEL, 90 GRAUS, DN 40 X *38* MM, SERIE NORMAL, PARA ESGOTO PREDIAL | UN | 114 | 5.07 | 577.98 | 0 | 99.95
1089 | ORSE | GUIA DE CABOS FECHADO 19" 1U | UN | 31 | 18.6 | 576.6 | 0 | 99.95
1005 | ORSE | FORNECIMENTO E ASSENTAMENTO DE JOELHO DE REDUÇÃO DE FERRO GALVANIZADO DE 2" X 1 1/2" | UN | 7 | 82.17 | 575.19 | 0 | 99.95
4025 | ORSE | CRUZETA EM CONCRETO ARMADO, TIPO "T", 1900MM - FORNECIMENTO | UN | 2 | 284 | 568 | 0 | 99.95
CP-8024-07 | Próprio | CURVA 45 PVC ESGOTO LONGA 40MM | UN | 33 | 16.89 | 557.37 | 0 | 99.95
89413 | SINAPI | JOELHO 90 GRAUS, PVC, SOLDÁVEL, DN 32MM, INSTALADO EM RAMAL DE DISTRIBUIÇÃO DE ÁGUA - FORNECIMENTO E INSTALAÇÃO. AF_06/2022 | UN | 51 | 10.85 | 553.35 | 0 | 99.95
COT-AS-0074 | Próprio | FONTE LUM-42855 PLENÁRIO - SANCAS | UND | 6 | 92.17 | 553.02 | 0 | 99.95
COT-AS-0082 | Próprio | FONTE LUM-42855 AUDITÓRIO - PERFIS LATERAIS | UND | 6 | 92.17 | 553.02 | 0 | 99.95
012064 | SBC | RACK - KIT VENTILACAO COM 2 VENTILADORES PARA RACK PISO/PAREDE | UN | 2 | 276.33 | 552.66 | 0 | 99.95
00007070 | SINAPI | TE, PVC, 90 GRAUS, BBB, JE, DN 200 MM, PARA REDE COLETORA ESGOTO | UN | 3 | 184.2 | 552.6 | 0 | 99.95
103978 | SINAPI | TUBO, PVC, SOLDÁVEL, DN 40MM, INSTALADO EM RAMAL DE DISTRIBUIÇÃO DE ÁGUA - FORNECIMENTO E INSTALAÇÃO. AF_06/2022 | M | 21.46 | 25.74 | 552.38 | 0 | 99.96
100556 | SINAPI | CAIXA DE PASSAGEM PARA TELEFONE 15X15X10CM (SOBREPOR), FORNECIMENTO E INSTALACAO. AF_11/2019 | UN | 12 | 45.89 | 550.68 | 0 | 99.96
00001580 | SINAPI | TERMINAL A COMPRESSAO EM COBRE ESTANHADO PARA CABO 95 MM2, 1 FURO E 1 COMPRESSAO, PARA PARAFUSO DE FIXACAO M12 | UN | 60 | 9.1 | 546 | 0 | 99.96
CP-87275-14 | Próprio | DISJUNTOR TERMOMAGNETICO TRIPOLAR 120 A, PADRÃO DIN | UN | 2 | 269.18 | 538.36 | 0 | 99.96
1086 | ORSE | BUCHA DE REDUÇÃO LONGA DE PVC RÍGIDO SOLDÁVEL, MARROM, DIÂM = 60 X 32MM | UN | 22 | 24.33 | 535.26 | 0 | 99.96
CP-87275-05 | Próprio | LUMINÁRIA QUADRADA EMBUTIR 17X17CM 8W | UN | 7 | 74.48 | 521.36 | 0 | 99.96
89731 | SINAPI | JOELHO 90 GRAUS, PVC, SERIE NORMAL, ESGOTO PREDIAL, DN 50 MM, JUNTA ELÁSTICA, FORNECIDO E INSTALADO EM RAMAL DE DESCARGA OU RAMAL DE ESGOTO SANITÁRIO. AF_08/2022 | UN | 37 | 14.05 | 519.85 | 0 | 99.96
103811 | SINAPI | COTOVELO EM BRONZE/LATÃO, DN 22 MM X 3/4, 90 GRAUS, SEM ANEL DE SOLDA, BOLSA X ROSCA F, INSTALADO EM RAMAL E SUB-RAMAL DE GÁS COMBUSTÍVEL - FORNECIMENTO E INSTALAÇÃO. AF_04/2022 | UN | 15 | 34.63 | 519.45 | 0 | 99.96
89529 | SINAPI | JOELHO 90 GRAUS, PVC, SERIE R, ÁGUA PLUVIAL, DN 100 MM, JUNTA ELÁSTICA, FORNECIDO E INSTALADO EM RAMAL DE ENCAMINHAMENTO. AF_06/2022 | UN | 15 | 34.2 | 513 | 0 | 99.96
COT-I00072 | Próprio | BUCHA DE REDUÇÃO EM FERRO GALVANIZADO 2 1/2"X 1 1/2" | UN | 14 | 34.84 | 487.76 | 0 | 99.96
89610 | SINAPI | ADAPTADOR CURTO COM BOLSA E ROSCA PARA REGISTRO, PVC, SOLDÁVEL, DN 60MM X 2 , INSTALADO EM PRUMADA DE ÁGUA - FORNECIMENTO E INSTALAÇÃO. AF_06/2022 | UN | 26 | 18.57 | 482.82 | 0 | 99.96
339 | ORSE | QUADRO DE MEDIÇÃO TRIFÁSICA (ACIMA DE 10 KVA) COM CAIXA EM NORIL | UN | 1 | 479.01 | 479.01 | 0 | 99.96
7923 | ORSE | TERMINAL DE COMPRESSÃO PARA CABO DE 50 MM2 - FORNECIMENTO E INSTALAÇÃO | UN | 66 | 7.23 | 477.18 | 0 | 99.96
666 | ORSE | CAIXA DE PASSAGEM 30X30CM EM CHAPA DE AÇO GALVANIZADO - FORNECIMENTO | UN | 5 | 92 | 460 | 0 | 99.96
104176 | SINAPI | JUNÇÃO SIMPLES, PVC, SERIE R, ÁGUA PLUVIAL, DN 150 X 150 MM, JUNTA ELÁSTICA, FORNECIDO E INSTALADO EM RAMAL DE ENCAMINHAMENTO. AF_06/2022 | UN | 2 | 229.93 | 459.86 | 0 | 99.96
00006307 | SINAPI | TE DE REDUCAO DE FERRO GALVANIZADO, COM ROSCA BSP, DE 2 1/2" X 1" | UN | 3 | 151.99 | 455.97 | 0 | 99.97
89671 | SINAPI | LUVA DE CORRER, PVC, SERIE R, ÁGUA PLUVIAL, DN 100 MM, JUNTA ELÁSTICA, FORNECIDO E INSTALADO EM CONDUTORES VERTICAIS DE ÁGUAS PLUVIAIS. AF_06/2022 | UN | 11 | 41.09 | 451.99 | 0 | 99.97
00003496 | SINAPI | JOELHO DE REDUCAO, PVC, ROSCAVEL, 90 GRAUS, 3/4" X 1/2", COR BRANCA, PARA AGUA FRIA PREDIAL | UN | 119 | 3.62 | 430.78 | 0 | 99.97
89631 | SINAPI | TE, PVC, SOLDÁVEL, DN 85MM, INSTALADO EM PRUMADA DE ÁGUA - FORNECIMENTO E INSTALAÇÃO. AF_06/2022 | UN | 4 | 104.29 | 417.16 | 0 | 99.97
369 | ORSE | CURVA PARA ELETRODUTO DE PVC RÍGIDO ROSCÁVEL, DIÂM = 110MM (4") | UN | 5 | 81.08 | 405.4 | 0 | 99.97
COT-AS-0079 | Próprio | EMBUTIDO LUM-41435 AUDITÓRIO | UND | 2 | 202.14 | 404.28 | 0 | 99.97
89827 | SINAPI | JUNÇÃO SIMPLES, PVC, SERIE NORMAL, ESGOTO PREDIAL, DN 50 X 50 MM, JUNTA ELÁSTICA, FORNECIDO E INSTALADO EM PRUMADA DE ESGOTO SANITÁRIO OU VENTILAÇÃO. AF_08/2022 | UN | 21 | 18.75 | 393.75 | 0 | 99.97
94793 | SINAPI | REGISTRO DE GAVETA BRUTO, LATÃO, ROSCÁVEL, 1 1/4", COM ACABAMENTO E CANOPLA CROMADOS - FORNECIMENTO E INSTALAÇÃO. AF_08/2021 | UN | 3 | 130.61 | 391.83 | 0 | 99.97
89625 | SINAPI | TE, PVC, SOLDÁVEL, DN 50MM, INSTALADO EM PRUMADA DE ÁGUA - FORNECIMENTO E INSTALAÇÃO. AF_06/2022 | UN | 18 | 21.01 | 378.18 | 0 | 99.97
00034359 | SINAPI | CURVA 90 GRAUS DE BARRA CHATA EM ALUMINIO 3/4" X 1/4" X 300 MM | UN | 40 | 9.44 | 377.6 | 0 | 99.97
00003498 | SINAPI | JOELHO DE REDUCAO, PVC, ROSCAVEL, 90 GRAUS, 1" X 3/4", COR BRANCA, PARA AGUA FRIA PREDIAL | UN | 69 | 5.42 | 373.98 | 0 | 99.97
COT-AS-0075 | Próprio | FONTE LUM-42855 PLENÁRIO - PERFIS | UND | 4 | 92.17 | 368.68 | 0 | 99.97
9051 | ORSE | CAIXA DE EQUALIZAÇÃO P/ATERRAMENTO 20X20X10CM DE SOBREPOR P/11 TERMINAIS DE PRESSÃO C/BARRAMENTO | UN | 1 | 361.11 | 361.11 | 0 | 99.97
00039132 | SINAPI | ABRACADEIRA EM ACO PARA AMARRACAO DE ELETRODUTOS, TIPO D, COM 2" E CUNHA DE FIXACAO | UN | 100 | 3.57 | 357 | 0 | 99.97
COT-AR-031 | Próprio | FORNECIMENTO E INSTALAÇÃO DE VENEZIANA EXTERNA AWK | PÇ | 1 | 352.44 | 352.44 | 0 | 99.97
9516 | ORSE | CAIXA PASSAGEM DE SOBREPOR EM AÇO 100X100X80MM | UN | 24 | 14.59 | 350.16 | 0 | 99.97
89733 | SINAPI | CURVA CURTA 90 GRAUS, PVC, SERIE NORMAL, ESGOTO PREDIAL, DN 50 MM, JUNTA ELÁSTICA, FORNECIDO E INSTALADO EM RAMAL DE DESCARGA OU RAMAL DE ESGOTO SANITÁRIO. AF_08/2022 | UN | 16 | 21.6 | 345.6 | 0 | 99.97
764 | ORSE | FORNECIMENTO E INSTALAÇÃO DE ELETROCALHA PERFURADA 300 X 100 X 3000 MM (REF. MOPA OU SIMILAR) | M | 4 | 86.05 | 344.2 | 0 | 99.97
763 | ORSE | FORNECIMENTO E INSTALAÇÃO DE ELETROCALHA PERFURADA 200 X 100 X 3000 MM (REF. MOPA OU SIMILAR) | M | 6 | 57.08 | 342.48 | 0 | 99.97
CP-11.12.14-002 | Próprio | SAIDA LATERAL DUPLA 3/4" | UN | 32 | 10.67 | 341.44 | 0 | 99.97
97488 | SINAPI | CURVA 90 GRAUS, EM AÇO, CONEXÃO SOLDADA, DN 65 (2 1/2"), INSTALADO EM REDE DE ALIMENTAÇÃO PARA HIDRANTE - FORNECIMENTO E INSTALAÇÃO. AF_10/2020 | UN | 1 | 337.99 | 337.99 | 0 | 99.97
89744 | SINAPI | JOELHO 90 GRAUS, PVC, SERIE NORMAL, ESGOTO PREDIAL, DN 100 MM, JUNTA ELÁSTICA, FORNECIDO E INSTALADO EM RAMAL DE DESCARGA OU RAMAL DE ESGOTO SANITÁRIO. AF_08/2022 | UN | 13 | 25.76 | 334.88 | 0 | 99.98
94790 | SINAPI | ADAPTADOR COM FLANGES LIVRES, PVC, SOLDÁVEL LONGO, DN 85 MM X 3 , INSTALADO EM RESERVAÇÃO DE ÁGUA DE EDIFICAÇÃO QUE POSSUA RESERVATÓRIO DE FIBRA/FIBROCIMENTO FORNECIMENTO E INSTALAÇÃO. AF_06/2016 | UN | 1 | 330.31 | 330.31 | 0 | 99.98
8688 | ORSE | CURVA HORIZONTAL 100 X 100 MM PARA ELETROCALHA METÁLICA, COM ÂNGULO 90° (REF.: MOPA OU SIMILAR) | UN | 12 | 26.67 | 320.04 | 0 | 99.98
89629 | SINAPI | TE, PVC, SOLDÁVEL, DN 75MM, INSTALADO EM PRUMADA DE ÁGUA - FORNECIMENTO E INSTALAÇÃO. AF_06/2022 | UN | 4 | 79.07 | 316.28 | 0 | 99.98
452 | ORSE | DISJUNTOR TERMOMAGNETICO TRIPOLAR 63 A, PADRÃO DIN (EUROPEU - LINHA BRANCA), CURVA C | UN | 3 | 103.19 | 309.57 | 0 | 99.98
104348 | SINAPI | TERMINAL DE VENTILAÇÃO, PVC, SÉRIE NORMAL, ESGOTO PREDIAL, DN 50 MM, JUNTA SOLDÁVEL, FORNECIDO E INSTALADO EM PRUMADA DE ESGOTO SANITÁRIO OU VENTILAÇÃO. AF_08/2022 | UN | 32 | 9.67 | 309.44 | 0 | 99.98
1026 | ORSE | FORNECIMENTO E ASSENTAMENTO DE BUCHA DE REDUÇÃO DE FERRO GALVANIZADO DE 4" X 3" | UN | 2 | 153.97 | 307.94 | 0 | 99.98
378 | ORSE | LUVA PARA ELETRODUTO DE PVC RÍGIDO ROSCÁVEL, DIÂM = 110MM (4") | UN | 8 | 38.3 | 306.4 | 0 | 99.98
92023 | SINAPI | INTERRUPTOR SIMPLES (1 MÓDULO) COM 1 TOMADA DE EMBUTIR 2P+T 10 A, INCLUINDO SUPORTE E PLACA - FORNECIMENTO E INSTALAÇÃO. AF_03/2023 | UN | 6 | 49.75 | 298.5 | 0 | 99.98
89742 | SINAPI | CURVA CURTA 90 GRAUS, PVC, SERIE NORMAL, ESGOTO PREDIAL, DN 75 MM, JUNTA ELÁSTICA, FORNECIDO E INSTALADO EM RAMAL DE DESCARGA OU RAMAL DE ESGOTO SANITÁRIO. AF_08/2022 | UN | 8 | 36.48 | 291.84 | 0 | 99.98
898 | ORSE | FORNECIMENTO E ASSENTAMENTO DE JOELHO 90 DE FERRO GALVANIZADO DE 1 1/2" | UN | 6 | 47.84 | 287.04 | 0 | 99.98
CP-87275-03 | Próprio | LUMINÁRIA REDONDA 6W | UN | 7 | 40.73 | 285.11 | 0 | 99.98
89750 | SINAPI | CURVA LONGA 90 GRAUS, PVC, SERIE NORMAL, ESGOTO PREDIAL, DN 100 MM, JUNTA ELÁSTICA, FORNECIDO E INSTALADO EM RAMAL DE DESCARGA OU RAMAL DE ESGOTO SANITÁRIO. AF_08/2022 | UN | 4 | 70.49 | 281.96 | 0 | 99.98
89597 | SINAPI | LUVA, PVC, SOLDÁVEL, DN 60MM, INSTALADO EM PRUMADA DE ÁGUA - FORNECIMENTO E INSTALAÇÃO. AF_06/2022 | UN | 13 | 21.62 | 281.06 | 0 | 99.98
4280 | ORSE | CAIXA SIFONADA EM PVC,100X150X50MM, ACABAMENTO BRANCO, C/GRELHA E PORTA GRELHA | UN | 8 | 34.96 | 279.68 | 0 | 99.98
00039129 | SINAPI | ABRACADEIRA EM ACO PARA AMARRACAO DE ELETRODUTOS, TIPO D, COM 1" E CUNHA DE FIXACAO | UN | 143 | 1.91 | 273.13 | 0 | 99.98
94474 | SINAPI | COTOVELO 45 GRAUS, EM FERRO GALVANIZADO, CONEXÃO ROSQUEADA, DN 65 (2 1/2), INSTALADO EM RESERVAÇÃO DE ÁGUA DE EDIFICAÇÃO QUE POSSUA RESERVATÓRIO DE FIBRA/FIBROCIMENTO  FORNECIMENTO E INSTALAÇÃO. AF_06/2016 | UN | 2 | 135.8 | 271.6 | 0 | 99.98
89865 | SINAPI | TUBO, PVC, SOLDÁVEL, DN 25MM, INSTALADO EM DRENO DE AR-CONDICIONADO - FORNECIMENTO E INSTALAÇÃO. AF_08/2022 | M | 17 | 15.88 | 269.96 | 0 | 99.98
520 | ORSE | GUIA FRONTAL PARA CABOS | UN | 9 | 29.86 | 268.74 | 0 | 99.98
3198 | ORSE | FORNECIMENTO E ASSENTAMENTO DE BUCHA DE REDUÇÃO DE FERRO GALVANIZADO DE 3" X 1 1/2" | UN | 3 | 88.92 | 266.76 | 0 | 99.98
1025 | ORSE | FORNECIMENTO E ASSENTAMENTO DE BUCHA DE REDUÇÃO DE FERRO GALVANIZADO DE 3" X 2 1/2" | UN | 3 | 88.38 | 265.14 | 0 | 99.98
1621 | ORSE | CURVA 45° LONGA EM PVC RÍGIDO C/ ANÉIS, DIÂM =100MM REV.01 - 10/2022 | UN | 5 | 52.75 | 263.75 | 0 | 99.98
93669 | SINAPI | DISJUNTOR TRIPOLAR TIPO DIN, CORRENTE NOMINAL DE 20A - FORNECIMENTO E INSTALAÇÃO. AF_10/2020 | UN | 3 | 87.11 | 261.33 | 0 | 99.98
94705 | SINAPI | ADAPTADOR COM FLANGE E ANEL DE VEDAÇÃO, PVC, SOLDÁVEL, DN 40 MM X 1 1/4 , INSTALADO EM RESERVAÇÃO DE ÁGUA DE EDIFICAÇÃO QUE POSSUA RESERVATÓRIO DE FIBRA/FIBROCIMENTO FORNECIMENTO E INSTALAÇÃO. AF_06/2016 | UN | 7 | 37.27 | 260.89 | 0 | 99.98
COT-I00076 | Próprio | TERMINAL CONCÊNTRICO A PRESSÃO TIPO UNIÃO T 3/8" | UN | 10 | 26 | 260 | 0 | 99.98
00039131 | SINAPI | ABRACADEIRA EM ACO PARA AMARRACAO DE ELETRODUTOS, TIPO D, COM 1 1/2" E CUNHA DE FIXACAO | UN | 76 | 3.4 | 258.4 | 0 | 99.98
89509 | SINAPI | TUBO PVC, SÉRIE R, ÁGUA PLUVIAL, DN 50 MM, FORNECIDO E INSTALADO EM RAMAL DE ENCAMINHAMENTO. AF_06/2022 | M | 12.5 | 20.17 | 252.12 | 0 | 99.98
89521 | SINAPI | JOELHO 90 GRAUS, PVC, SOLDÁVEL, DN 85MM, INSTALADO EM PRUMADA DE ÁGUA - FORNECIMENTO E INSTALAÇÃO. AF_06/2022 | UN | 2 | 124.46 | 248.92 | 0 | 99.98
1085 | ORSE | BUCHA DE REDUÇÃO LONGA DE PVC RÍGIDO SOLDÁVEL, MARROM, DIÂM = 60 X 25MM | UN | 10 | 24.56 | 245.6 | 0 | 99.98
00001579 | SINAPI | TERMINAL A COMPRESSAO EM COBRE ESTANHADO PARA CABO 70 MM2, 1 FURO E 1 COMPRESSAO, PARA PARAFUSO DE FIXACAO M10 | UN | 33 | 7.39 | 243.87 | 0 | 99.99
102137 | SINAPI | CHAVE DE BOIA AUTOMÁTICA SUPERIOR/INFERIOR 15A/250V - FORNECIMENTO E INSTALAÇÃO. AF_12/2020 | UN | 3 | 79.64 | 238.92 | 0 | 99.99
104341 | SINAPI | BUCHA DE REDUÇÃO LONGA, PVC, SÉRIE NORMAL, ESGOTO PREDIAL, DN 50 X 40 MM, JUNTA SOLDÁVEL E ELÁSTICA, FORNECIDO E INSTALADO EM RAMAL DE DESCARGA OU RAMAL DE ESGOTO SANITÁRIO. AF_08/2022 | UN | 24 | 9.93 | 238.32 | 0 | 99.99
89616 | SINAPI | ADAPTADOR CURTO COM BOLSA E ROSCA PARA REGISTRO, PVC, SOLDÁVEL, DN 85MM X 3 , INSTALADO EM PRUMADA DE ÁGUA - FORNECIMENTO E INSTALAÇÃO. AF_06/2022 | UN | 6 | 39.37 | 236.22 | 0 | 99.99
89799 | SINAPI | TUBO PVC, SERIE NORMAL, ESGOTO PREDIAL, DN 75 MM, FORNECIDO E INSTALADO EM PRUMADA DE ESGOTO SANITÁRIO OU VENTILAÇÃO. AF_08/2022 | M | 11.21 | 19.98 | 223.97 | 0 | 99.99
00006311 | SINAPI | TE DE REDUCAO DE FERRO GALVANIZADO, COM ROSCA BSP, DE 3" X 1 1/4" | UN | 1 | 218.62 | 218.62 | 0 | 99.99
89623 | SINAPI | TE, PVC, SOLDÁVEL, DN 40MM, INSTALADO EM PRUMADA DE ÁGUA - FORNECIMENTO E INSTALAÇÃO. AF_06/2022 | UN | 12 | 18.21 | 218.52 | 0 | 99.99
12546 | ORSE | TÊ HORIZONTAL 200 X 75MM PARA ELETROCALHA METÁLICA (REF. MOPA OU SIMILAR) | UN | 2 | 106.67 | 213.34 | 0 | 99.99
8696 | ORSE | FORNECIMENTO E INSTALAÇÃO DE ELETROCALHA PERFURADA 100 X 75 X 3000 MM (REF. MOPA OU SIMILAR) | UN | 2 | 99.67 | 199.34 | 0 | 99.99
00001578 | SINAPI | TERMINAL A COMPRESSAO EM COBRE ESTANHADO PARA CABO 50 MM2, 1 FURO E 1 COMPRESSAO, PARA PARAFUSO DE FIXACAO M8 | UN | 33 | 5.93 | 195.69 | 0 | 99.99
12845 | ORSE | PLACA DE ADVERTÊNCIA 470 X 340 MM ,METÁLICA (PERIGO DE MORTE) | UN | 5 | 39.1 | 195.5 | 0 | 99.99
104004 | SINAPI | TE, PVC, SOLDÁVEL, DN 50MM, INSTALADO EM RAMAL DE DISTRIBUIÇÃO DE ÁGUA - FORNECIMENTO E INSTALAÇÃO. AF_06/2022 | UN | 7 | 27.06 | 189.42 | 0 | 99.99
1076 | ORSE | BUCHA DE REDUÇÃO CURTA DE PVC RÍGIDO SOLDÁVEL, MARROM, DIÂM = 75 X 60MM REV. 01 - 10/2022 | UN | 6 | 31.29 | 187.74 | 0 | 99.99
91942 | SINAPI | CAIXA RETANGULAR 4" X 4" ALTA (2,00 M DO PISO), PVC, INSTALADA EM PAREDE - FORNECIMENTO E INSTALAÇÃO. AF_03/2023 | UN | 6 | 30.24 | 181.44 | 0 | 99.99
8438 | ORSE | VALVULA GAVETA P/BLOQUEIO D=3/4", CLASSE 200, MARCA MIPEL OU SIMILAR | UN | 2 | 89.6 | 179.2 | 0 | 99.99
4533 | ORSE | FORNECIMENTO E INSTALAÇÃO DE ELETROCALHA PERFURADA 200 X 50 X 3000 MM (REF. MOPA OU SIMILAR) | UN | 2 | 89.3 | 178.6 | 0 | 99.99
1544 | ORSE | CURVA 45° LONGA EM PVC RÍGIDO SOLDÁVEL, DIÂM = 75MM REV.01 - 10/2022 | UN | 6 | 29.73 | 178.38 | 0 | 99.99
CP-6411-407 | Próprio | TAMPA DE CONCRETO PARA CAIXAS DE PASSAGEM 0,30X0,30MX0,05M | UN | 15 | 11.79 | 176.85 | 0 | 99.99
104174 | SINAPI | JUNÇÃO SIMPLES, PVC, SERIE R, ÁGUA PLUVIAL, DN 150 X 100 MM, JUNTA ELÁSTICA, FORNECIDO E INSTALADO EM RAMAL DE ENCAMINHAMENTO. AF_06/2022 | UN | 1 | 173.29 | 173.29 | 0 | 99.99
12870 | ORSE | REFLETOR TR LED, CORPO EM ALUMINIO, VIDRO TEMPERADO, POTENCIA 30W, BIVOLT, TEMP.COR 3000K/6000K, IP-65, DA TASCHIBRA OU SIMILAR | UN | 3 | 57.19 | 171.57 | 0 | 99.99
COT-I00078 | Próprio | TERMINAL CONCÊNTRICO A PRESSÃO TIPO UNIÃO RETA 3/8" | UN | 9 | 18.8 | 169.2 | 0 | 99.99
7860 | ORSE | PARAFUSO EM AÇO INOX, CABEÇA SEXTAVADA 5/16" X 70 | UN | 349 | 0.48 | 167.52 | 0 | 99.99
4638 | ORSE | PINO CURTO PARA ISOLADOR 15KV | UN | 6 | 27.9 | 167.4 | 0 | 99.99
89681 | SINAPI | REDUÇÃO EXCÊNTRICA, PVC, SERIE R, ÁGUA PLUVIAL, DN 150 X 100 MM, JUNTA ELÁSTICA, FORNECIDO E INSTALADO EM CONDUTORES VERTICAIS DE ÁGUAS PLUVIAIS. AF_06/2022 | UN | 2 | 82.96 | 165.92 | 0 | 99.99
12540 | ORSE | ARRUELA DE LISA 5/16" | UN | 360 | 0.46 | 165.6 | 0 | 99.99
8708 | ORSE | CAIXA COM REGULADOR 1º ESTÁGIO (INSTALAÇÃO GÁS) | UN | 1 | 161.06 | 161.06 | 0 | 99.99
89497 | SINAPI | JOELHO 90 GRAUS, PVC, SOLDÁVEL, DN 40MM, INSTALADO EM PRUMADA DE ÁGUA - FORNECIMENTO E INSTALAÇÃO. AF_06/2022 | UN | 13 | 12.36 | 160.68 | 0 | 99.99
COT-I00079 | Próprio | TERMINAL CONCÊNTRICO A PRESSÃO TIPO ANGULAR 90° 3/8" | UN | 9 | 16.75 | 150.75 | 0 | 99.99
2885 | ORSE | FORNECIMENTO DE GRAMPO DE LINHA VIVA 6 A 250 MCM, RAMAL 8 A 2/0 AWG | UN | 3 | 50 | 150 | 0 | 99.99
89508 | SINAPI | TUBO PVC, SÉRIE R, ÁGUA PLUVIAL, DN 40 MM, FORNECIDO E INSTALADO EM RAMAL DE ENCAMINHAMENTO. AF_06/2022 | M | 10 | 14.9 | 149 | 0 | 99.99
00001576 | SINAPI | TERMINAL A COMPRESSAO EM COBRE ESTANHADO PARA CABO 25 MM2, 1 FURO E 1 COMPRESSAO, PARA PARAFUSO DE FIXACAO M8 | UN | 49 | 3.03 | 148.47 | 0 | 99.99
89385 | SINAPI | LUVA SOLDÁVEL E COM ROSCA, PVC, SOLDÁVEL, DN 25MM X 3/4 , INSTALADO EM RAMAL OU SUB-RAMAL DE ÁGUA - FORNECIMENTO E INSTALAÇÃO. AF_06/2022 | UN | 22 | 6.5 | 143 | 0 | 99.99
89704 | SINAPI | TÊ, PVC, SERIE R, ÁGUA PLUVIAL, DN 150 X 100 MM, JUNTA ELÁSTICA, FORNECIDO E INSTALADO EM CONDUTORES VERTICAIS DE ÁGUAS PLUVIAIS. AF_06/2022 | UN | 1 | 140.83 | 140.83 | 0 | 99.99
1072 | ORSE | BUCHA DE REDUÇÃO CURTA DE PVC RÍGIDO SOLDÁVEL, MARROM, DIÂM = 32 X 25MM | UN | 25 | 5.47 | 136.75 | 0 | 99.99
1006 | ORSE | FORNECIMENTO E ASSENTAMENTO DE JOELHO DE REDUÇÃO DE FERRO GALVANIZADO DE 2 1/2" X 2" | UN | 1 | 135.68 | 135.68 | 0 | 99.99
104065 | SINAPI | CURVA LONGA, 45 GRAUS, PVC OCRE, JUNTA ELÁSTICA, DN 150 MM, PARA COLETOR PREDIAL DE ESGOTO. AF_06/2022 | UN | 1 | 132.75 | 132.75 | 0 | 99.99
89732 | SINAPI | JOELHO 45 GRAUS, PVC, SERIE NORMAL, ESGOTO PREDIAL, DN 50 MM, JUNTA ELÁSTICA, FORNECIDO E INSTALADO EM RAMAL DE DESCARGA OU RAMAL DE ESGOTO SANITÁRIO. AF_08/2022 | UN | 9 | 14.7 | 132.3 | 0 | 99.99
94706 | SINAPI | ADAPTADOR COM FLANGE E ANEL DE VEDAÇÃO, PVC, SOLDÁVEL, DN 50 MM X 1 1/2 , INSTALADO EM RESERVAÇÃO DE ÁGUA DE EDIFICAÇÃO QUE POSSUA RESERVATÓRIO DE FIBRA/FIBROCIMENTO FORNECIMENTO E INSTALAÇÃO. AF_06/2016 | UN | 3 | 42.45 | 127.35 | 0 | 99.99
94707 | SINAPI | ADAPTADOR COM FLANGE E ANEL DE VEDAÇÃO, PVC, SOLDÁVEL, DN 60 MM X 2 , INSTALADO EM RESERVAÇÃO DE ÁGUA DE EDIFICAÇÃO QUE POSSUA RESERVATÓRIO DE FIBRA/FIBROCIMENTO FORNECIMENTO E INSTALAÇÃO. AF_06/2016 | UN | 2 | 63.58 | 127.16 | 0 | 99.99
8221 | ORSE | CRUZETA 100 X 50 MM PARA ELETROCALHA PERFURADA METÁLICA (REF.: MOPA OU SIMILAR) | UN | 3 | 41.74 | 125.22 | 0 | 99.99
12937 | ORSE | TOMADA DUPLA PARA LÓGICA NO PISO, METAL, RJ45 | UN | 2 | 62.28 | 124.56 | 0 | 99.99
COT-I00077 | Próprio | TERMINAL CONCÊNTRICO A PRESSÃO TIPO UNIÃO 90° 3/8" | UN | 6 | 20.75 | 124.5 | 0 | 99.99
COT-AS-0056 | Próprio | PLUG RCA | UND | 6 | 20 | 120 | 0 | 99.99
COT-AS-0057 | Próprio | PLUG P3 | UND | 6 | 20 | 120 | 0 | 99.99
1090 | ORSE | BUCHA DE REDUÇÃO LONGA DE PVC RÍGIDO SOLDÁVEL, MARROM, DIÂM = 85 X 60MM - REV 01_10/2022 | UN | 3 | 38.86 | 116.58 | 0 | 99.99
89596 | SINAPI | ADAPTADOR CURTO COM BOLSA E ROSCA PARA REGISTRO, PVC, SOLDÁVEL, DN 50MM X 1.1/2 , INSTALADO EM PRUMADA DE ÁGUA - FORNECIMENTO E INSTALAÇÃO. AF_06/2022 | UN | 12 | 9.64 | 115.68 | 0 | 99.99
8443 | ORSE | CURVA VERTICAL 100 X 50 MM PARA ELETROCALHA METÁLICA, COM ÂNGULO 90° (REF.: MOPA OU SIMILAR) | UN | 5 | 22.17 | 110.85 | 0 | 99.99
762 | ORSE | FORNECIMENTO E INSTALAÇÃO DE ELETROCALHA PERFURADA 100 X 50 X 3000 MM (REF. MOPA OU SIMILAR) | M | 4 | 27.59 | 110.36 | 0 | 99.99
1687 | ORSE | JUNÇÃO SIMPLES PVC RÍGIDO SÓLDÁVEL PARA ESGOTO SECUNDÁRIO Ø 150X100MM REV. 01 - 10/2022 | UN | 1 | 105.83 | 105.83 | 0 | 100
103984 | SINAPI | JOELHO 90 GRAUS, PVC, SOLDÁVEL, DN 50MM, INSTALADO EM RAMAL DE DISTRIBUIÇÃO DE ÁGUA - FORNECIMENTO E INSTALAÇÃO. AF_06/2022 | UN | 6 | 17.6 | 105.6 | 0 | 100
12679 | ORSE | CRUZETA 200 X 50 MM PARA ELETROCALHA METÁLICA LISA ZINCADA (REF.: MOPA OU SIMILAR) | UN | 1 | 102.94 | 102.94 | 0 | 100
COT-AS-0085 | Próprio | ACESSÓRIOS LUM-39092 AUDITÓRIO - TETO | UND | 14 | 7.34 | 102.76 | 0 | 100
9517 | ORSE | PLACA 4"X2" COM FURO | UN | 19 | 5.09 | 96.71 | 0 | 100
10895 | ORSE | FORNECIMENTO E ASSENTAMENTO DE TE DE REDUÇÃO DE FERRO GALVANIZADO DE 2" X 1" | UN | 1 | 96.2 | 96.2 | 0 | 100
104011 | SINAPI | TE, PVC, SOLDÁVEL, DN 40MM, INSTALADO EM RAMAL DE DISTRIBUIÇÃO DE ÁGUA - FORNECIMENTO E INSTALAÇÃO. AF_06/2022 | UN | 4 | 23.35 | 93.4 | 0 | 100
00000433 | SINAPI | PARAFUSO M16 EM ACO GALVANIZADO, COMPRIMENTO = 350 MM, DIAMETRO = 16 MM, ROSCA MAQUINA, CABECA QUADRADA | UN | 4 | 23.31 | 93.24 | 0 | 100
CP-87275-04 | Próprio | LUMINÁRIA REDONDA 24W | UN | 2 | 43.47 | 86.94 | 0 | 100
104354 | SINAPI | TE, PVC, SÉRIE NORMAL, ESGOTO PREDIAL, DN 100 X 75 MM, JUNTA ELÁSTICA, FORNECIDO E INSTALADO EM PRUMADA DE ESGOTO SANITÁRIO OU VENTILAÇÃO. AF_08/2022 | UN | 2 | 42.17 | 84.34 | 0 | 100
103038 | SINAPI | REGISTRO DE ESFERA, PVC, ROSCÁVEL, COM VOLANTE, 1 1/4" - FORNECIMENTO E INSTALAÇÃO. AF_08/2021 | UN | 2 | 41.41 | 82.82 | 0 | 100
101546 | SINAPI | ISOLADOR, TIPO PINO, PARA TENSÃO 15 KV - FORNECIMENTO E INSTALAÇÃO. AF_07/2020 | UN | 6 | 13.68 | 82.08 | 0 | 100
89814 | SINAPI | LUVA DE CORRER, PVC, SERIE NORMAL, ESGOTO PREDIAL, DN 50 MM, JUNTA ELÁSTICA, FORNECIDO E INSTALADO EM PRUMADA DE ESGOTO SANITÁRIO OU VENTILAÇÃO. AF_08/2022 | UN | 5 | 16.35 | 81.75 | 0 | 100
10340 | ORSE | VÁLVULA DE ESFERA 3/4" NPT | UN | 2 | 40.3 | 80.6 | 0 | 100
12984 | ORSE | PLACA CEGA PARA CAIXA DE PVC 4" X 2", PARA TOMADAS E INTERRUPTORES | UN | 20 | 3.94 | 78.8 | 0 | 100
89805 | SINAPI | JOELHO 90 GRAUS, PVC, SERIE NORMAL, ESGOTO PREDIAL, DN 75 MM, JUNTA ELÁSTICA, FORNECIDO E INSTALADO EM PRUMADA DE ESGOTO SANITÁRIO OU VENTILAÇÃO. AF_08/2022 | UN | 4 | 19.5 | 78 | 0 | 100
89506 | SINAPI | JOELHO 45 GRAUS, PVC, SOLDÁVEL, DN 60MM, INSTALADO EM PRUMADA DE ÁGUA - FORNECIMENTO E INSTALAÇÃO. AF_06/2022 | UN | 2 | 38.76 | 77.52 | 0 | 100
12611 | ORSE | TERMINAL 100 X 100 MM, ZINCADO, PARA ELETROCALHA METALICA (REF. MOPA OU SIMILAR) | UN | 6 | 12.66 | 75.96 | 0 | 100
9426 | ORSE | TÊ HORIZONTAL 75 X 50 MM PARA ELETROCALHA METÁLICA (REF. MOPA OU SIMILAR) | UN | 3 | 24.57 | 73.71 | 0 | 100
8998 | ORSE | PLACA CEGA PARA CAIXA DE PVC 4"X 4", P/ELETRODUTO | UN | 21 | 3.49 | 73.29 | 0 | 100
89567 | SINAPI | JUNÇÃO SIMPLES, PVC, SERIE R, ÁGUA PLUVIAL, DN 100 X 100 MM, JUNTA ELÁSTICA, FORNECIDO E INSTALADO EM RAMAL DE ENCAMINHAMENTO. AF_06/2022 | UN | 1 | 72.83 | 72.83 | 0 | 100
94496 | SINAPI | REGISTRO DE GAVETA BRUTO, LATÃO, ROSCÁVEL, 1 1/4" - FORNECIMENTO E INSTALAÇÃO. AF_08/2021 | UN | 1 | 69.49 | 69.49 | 0 | 100
91885 | SINAPI | LUVA PARA ELETRODUTO, PVC, ROSCÁVEL, DN 32 MM (1"), PARA CIRCUITOS TERMINAIS, INSTALADA EM PAREDE - FORNECIMENTO E INSTALAÇÃO. AF_03/2023 | UN | 6 | 11.24 | 67.44 | 0 | 100
00011945 | SINAPI | BUCHA DE NYLON SEM ABA S4 | UN | 1096 | 0.06 | 65.76 | 0 | 100
1586 | ORSE | TÊ SANITÁRIO EM PVC RÍGIDO SOLDÁVEL, PARA ESGOTO PRIMÁRIO, DIÂM = 75 X 50MM REV. 01 - 10/2022 | UN | 2 | 30.15 | 60.3 | 0 | 100
COT-I00075 | Próprio | ELO FUSÍVEL DE EXPULSÃO 15KV - 40K | UN | 6 | 10 | 60 | 0 | 100
94796 | SINAPI | TORNEIRA DE BOIA PARA CAIXA D'ÁGUA, ROSCÁVEL, 3/4" - FORNECIMENTO E INSTALAÇÃO. AF_08/2021 | UN | 2 | 29.9 | 59.8 | 0 | 100
89813 | SINAPI | LUVA SIMPLES, PVC, SERIE NORMAL, ESGOTO PREDIAL, DN 50 MM, JUNTA ELÁSTICA, FORNECIDO E INSTALADO EM PRUMADA DE ESGOTO SANITÁRIO OU VENTILAÇÃO. AF_08/2022 | UN | 12 | 4.96 | 59.52 | 0 | 100
1084 | ORSE | BUCHA DE REDUÇÃO LONGA DE PVC RÍGIDO SOLDÁVEL, MARROM, DIÂM = 50 X 32MM | UN | 3 | 19.13 | 57.39 | 0 | 100
89424 | SINAPI | LUVA, PVC, SOLDÁVEL, DN 25MM, INSTALADO EM RAMAL DE DISTRIBUIÇÃO DE ÁGUA - FORNECIMENTO E INSTALAÇÃO. AF_06/2022 | UN | 10 | 5.7 | 57 | 0 | 100
1560 | ORSE | JUNÇÃO SIMPLES EM PVC RÍGIDO SOLDÁVEL, PARA ESGOTO PRIMÁRIO, DIÂM = 75 X 50MM REV.01 - 10/2022 | UN | 2 | 28.22 | 56.44 | 0 | 100
1083 | ORSE | BUCHA DE REDUÇÃO LONGA DE PVC RÍGIDO SOLDÁVEL, MARROM, DIÂM = 50 X 25MM | UN | 3 | 16.78 | 50.34 | 0 | 100
1563 | ORSE | JUNÇÃO SIMPLES EM PVC RÍGIDO SOLDÁVEL, PARA ESGOTO PRIMÁRIO, DIÂM = 100 X 75MM | UN | 1 | 50.05 | 50.05 | 0 | 100
89785 | SINAPI | JUNÇÃO SIMPLES, PVC, SERIE NORMAL, ESGOTO PREDIAL, DN 50 X 50 MM, JUNTA ELÁSTICA, FORNECIDO E INSTALADO EM RAMAL DE DESCARGA OU RAMAL DE ESGOTO SANITÁRIO. AF_08/2022 | UN | 2 | 24.79 | 49.58 | 0 | 100
00004375 | SINAPI | BUCHA DE NYLON SEM ABA S6 | UN | 484 | 0.1 | 48.4 | 0 | 100
89572 | SINAPI | ADAPTADOR CURTO COM BOLSA E ROSCA PARA REGISTRO, PVC, SOLDÁVEL, DN 40MM X 1.1/4 , INSTALADO EM PRUMADA DE ÁGUA - FORNECIMENTO E INSTALAÇÃO. AF_06/2022 | UN | 6 | 8.05 | 48.3 | 0 | 100
00039126 | SINAPI | ABRACADEIRA EM ACO PARA AMARRACAO DE ELETRODUTOS, TIPO D, COM 4" E CUNHA DE FIXACAO | UN | 6 | 8.04 | 48.24 | 0 | 100
7546 | ORSE | CONECTOR FEMEA DE COBRE, SOLDA E ROSCA 22MM X 3/4" (INSTAL.GÁS) | UN | 4 | 11.86 | 47.44 | 0 | 100
89493 | SINAPI | JOELHO 45 GRAUS, PVC, SOLDÁVEL, DN 32MM, INSTALADO EM PRUMADA DE ÁGUA - FORNECIMENTO E INSTALAÇÃO. AF_06/2022 | UN | 5 | 9.34 | 46.7 | 0 | 100
1701 | ORSE | RALO SECO EM PVC 100 X 100 X 53 MM, P/ TERRAÇO, COM GRELHA QUADRADA PVC ACABAMENTO CROMADO | UN | 1 | 45.79 | 45.79 | 0 | 100
89726 | SINAPI | JOELHO 45 GRAUS, PVC, SERIE NORMAL, ESGOTO PREDIAL, DN 40 MM, JUNTA SOLDÁVEL, FORNECIDO E INSTALADO EM RAMAL DE DESCARGA OU RAMAL DE ESGOTO SANITÁRIO. AF_08/2022 | UN | 5 | 9 | 45 | 0 | 100
9667 | ORSE | EMENDA EXTERNA, PARA PERFILADO TIPO "X", 38 X 38 MM, REF. CKP 119 OU SIMILAR | UN | 4 | 10.86 | 43.44 | 0 | 100
91857 | SINAPI | ELETRODUTO FLEXÍVEL CORRUGADO REFORÇADO, PVC, DN 32 MM (1"), PARA CIRCUITOS TERMINAIS, INSTALADO EM PAREDE - FORNECIMENTO E INSTALAÇÃO. AF_03/2023 | M | 2.9 | 14.75 | 42.77 | 0 | 100
89737 | SINAPI | JOELHO 90 GRAUS, PVC, SERIE NORMAL, ESGOTO PREDIAL, DN 75 MM, JUNTA ELÁSTICA, FORNECIDO E INSTALADO EM RAMAL DE DESCARGA OU RAMAL DE ESGOTO SANITÁRIO. AF_08/2022 | UN | 2 | 21.23 | 42.46 | 0 | 100
92943 | SINAPI | LUVA DE REDUÇÃO, EM FERRO GALVANIZADO, 1 1/2" X 1 1/4", CONEXÃO ROSQUEADA, INSTALADO EM REDE DE ALIMENTAÇÃO PARA SPRINKLER - FORNECIMENTO E INSTALAÇÃO. AF_10/2020 | UN | 1 | 42.32 | 42.32 | 0 | 100
94703 | SINAPI | ADAPTADOR COM FLANGE E ANEL DE VEDAÇÃO, PVC, SOLDÁVEL, DN 25 MM X 3/4 , INSTALADO EM RESERVAÇÃO DE ÁGUA DE EDIFICAÇÃO QUE POSSUA RESERVATÓRIO DE FIBRA/FIBROCIMENTO FORNECIMENTO E INSTALAÇÃO. AF_06/2016 | UN | 2 | 20.63 | 41.26 | 0 | 100
92661 | SINAPI | NIPLE, EM FERRO GALVANIZADO, CONEXÃO ROSQUEADA, DN 40 (1 1/2"), INSTALADO EM REDE DE ALIMENTAÇÃO PARA SPRINKLER - FORNECIMENTO E INSTALAÇÃO. AF_10/2020 | UN | 1 | 40.35 | 40.35 | 0 | 100
CP-6613-033 | Próprio | CRUZETA 50 X 50 MM PARA ELETROCALHA PERFURADA METÁLICA | UN | 1 | 40.27 | 40.27 | 0 | 100
93017 | SINAPI | LUVA PARA ELETRODUTO, PVC, ROSCÁVEL, DN 110 MM (4"), PARA REDE ENTERRADA DE DISTRIBUIÇÃO DE ENERGIA ELÉTRICA - FORNECIMENTO E INSTALAÇÃO. AF_12/2021 | UN | 1 | 39.37 | 39.37 | 0 | 100
89485 | SINAPI | JOELHO 45 GRAUS, PVC, SOLDÁVEL, DN 25MM, INSTALADO EM PRUMADA DE ÁGUA - FORNECIMENTO E INSTALAÇÃO. AF_06/2022 | UN | 7 | 5.54 | 38.78 | 0 | 100
89754 | SINAPI | LUVA DE CORRER, PVC, SERIE NORMAL, ESGOTO PREDIAL, DN 50 MM, JUNTA ELÁSTICA, FORNECIDO E INSTALADO EM RAMAL DE DESCARGA OU RAMAL DE ESGOTO SANITÁRIO. AF_08/2022 | UN | 2 | 19.37 | 38.74 | 0 | 100
CP-87275-02 | Próprio | CRUZETA 38 X 38 MM PARA ELETROCALHA PERFURADA METÁLICA | UN | 1 | 36.81 | 36.81 | 0 | 100
89724 | SINAPI | JOELHO 90 GRAUS, PVC, SERIE NORMAL, ESGOTO PREDIAL, DN 40 MM, JUNTA SOLDÁVEL, FORNECIDO E INSTALADO EM RAMAL DE DESCARGA OU RAMAL DE ESGOTO SANITÁRIO. AF_08/2022 | UN | 4 | 8.8 | 35.2 | 0 | 100
1582 | ORSE | REDUÇÃO EXCENTRICA EM PVC RÍGIDO SOLDÁVEL, PARA ESGOTO PRIMÁRIO, DIÂM = 75 X 50MM | UN | 2 | 17.43 | 34.86 | 0 | 100
00000432 | SINAPI | PARAFUSO M16 EM ACO GALVANIZADO, COMPRIMENTO = 250 MM, DIAMETRO = 16 MM, ROSCA MAQUINA, CABECA QUADRADA | UN | 2 | 17.38 | 34.76 | 0 | 100
00000393 | SINAPI | ABRACADEIRA EM ACO PARA AMARRACAO DE ELETRODUTOS, TIPO D, COM 1" E PARAFUSO DE FIXACAO | UN | 16 | 2 | 32 | 0 | 100
104343 | SINAPI | JUNÇÃO DE REDUÇÃO INVERTIDA, PVC, SÉRIE NORMAL, ESGOTO PREDIAL, DN 75 X 50 MM, JUNTA ELÁSTICA, FORNECIDO E INSTALADO EM RAMAL DE DESCARGA OU RAMAL DE ESGOTO SANITÁRIO. AF_08/2022 | UN | 1 | 31.73 | 31.73 | 0 | 100
COT-AS-0077 | Próprio | ACESSÓRIOS LUM-39092 PLANÁRIO | UND | 4 | 7.34 | 29.36 | 0 | 100
COT-AS-0084 | Próprio | ACESSÓRIOS LUM-39092 AUDITÓRIO | UND | 4 | 7.34 | 29.36 | 0 | 100
760 | ORSE | FORNECIMENTO E INSTALAÇÃO DE SAÍDA HORIZONTAL PARA ELETRODUTO 2" (REF. VL 33 GE VALEMAM OU SIMILAR) | UN | 2 | 14.25 | 28.5 | 0 | 100
103995 | SINAPI | LUVA, PVC, SOLDÁVEL, DN 50MM, INSTALADO EM RAMAL DE DISTRIBUIÇÃO DE ÁGUA - FORNECIMENTO E INSTALAÇÃO. AF_06/2022 | UN | 2 | 13.58 | 27.16 | 0 | 100
726 | ORSE | TERMINAL 50 X 50 MM PARA ELETROCALHA METALICA (REF. VL 3.01-25 GE VALEMAM OU SIMILAR) | UN | 5 | 5.34 | 26.7 | 0 | 100
104316 | SINAPI | TUBO, PVC, SOLDÁVEL, DN 32 MM, INSTALADO EM DRENO DE AR CONDICIONADO - FORNECIMENTO E INSTALAÇÃO. AF_08/2022 | M | 1.2 | 22.13 | 26.55 | 0 | 100
89774 | SINAPI | LUVA SIMPLES, PVC, SERIE NORMAL, ESGOTO PREDIAL, DN 75 MM, JUNTA ELÁSTICA, FORNECIDO E INSTALADO EM RAMAL DE DESCARGA OU RAMAL DE ESGOTO SANITÁRIO. AF_08/2022 | UN | 2 | 13.24 | 26.48 | 0 | 100
00001575 | SINAPI | TERMINAL A COMPRESSAO EM COBRE ESTANHADO PARA CABO 16 MM2, 1 FURO E 1 COMPRESSAO, PARA PARAFUSO DE FIXACAO M6 | UN | 12 | 2.19 | 26.28 | 0 | 100
94795 | SINAPI | TORNEIRA DE BOIA PARA CAIXA D'ÁGUA, ROSCÁVEL, 1/2" - FORNECIMENTO E INSTALAÇÃO. AF_08/2021 | UN | 1 | 25.4 | 25.4 | 0 | 100
11766 | ORSE | BUCHA DE ALUMÍNIO P/ ELETRODUTO D=4" | UN | 2 | 12.13 | 24.26 | 0 | 100
1009 | ORSE | FORNECIMENTO E ASSENTAMENTO DE TE DE REDUÇÃO DE FERRO GALVANIZADO DE 3/4" X 1/2" | UN | 1 | 23.92 | 23.92 | 0 | 100
89776 | SINAPI | LUVA DE CORRER, PVC, SERIE NORMAL, ESGOTO PREDIAL, DN 75 MM, JUNTA ELÁSTICA, FORNECIDO E INSTALADO EM RAMAL DE DESCARGA OU RAMAL DE ESGOTO SANITÁRIO. AF_08/2022 | UN | 1 | 23.79 | 23.79 | 0 | 100
COT-244 | Próprio | CONECTOR ATERRAMENTO HS DN 16-19MM CB 10-25MM² CU | UND | 1 | 23.07 | 23.07 | 0 | 100
12872 | ORSE | LUVA DE PRESSÃO PARA ELETRODUTO FLEXÍVEL CORRUGADO, DIÂM = 25MM (3/4") | UN | 11 | 1.92 | 21.12 | 0 | 100
1583 | ORSE | REDUÇÃO EXCENTRICA EM PVC RÍGIDO SOLDÁVEL, PARA ESGOTO PRIMÁRIO, DIÂM = 100 X 50MM | UN | 1 | 20.81 | 20.81 | 0 | 100
94783 | SINAPI | ADAPTADOR COM FLANGE E ANEL DE VEDAÇÃO, PVC, SOLDÁVEL, DN 20 MM X 1/2 , INSTALADO EM RESERVAÇÃO DE ÁGUA DE EDIFICAÇÃO QUE POSSUA RESERVATÓRIO DE FIBRA/FIBROCIMENTO FORNECIMENTO E INSTALAÇÃO. AF_06/2016 | UN | 1 | 19.56 | 19.56 | 0 | 100
045831 | IOPES | PLACA CEGA FRONTAL 1U P/ RACK 19" (LABOR) | UN | 2 | 9.54 | 19.08 | 0 | 100
00001573 | SINAPI | TERMINAL A COMPRESSAO EM COBRE ESTANHADO PARA CABO 6 MM2, 1 FURO E 1 COMPRESSAO, PARA PARAFUSO DE FIXACAO M6 | UN | 9 | 1.71 | 15.39 | 0 | 100
11470 | ORSE | ESPIRAL 1/2" - ORGANIZADOR DE FIOS E CABOS | UN | 4 | 3.8 | 15.2 | 0 | 100
1619 | ORSE | CURVA 45° LONGA EM PVC RÍGIDO C/ ANÉIS, DIÂM = 50MM - REV 01_10/2022 | UN | 1 | 14.5 | 14.5 | 0 | 100
93013 | SINAPI | LUVA PARA ELETRODUTO, PVC, ROSCÁVEL, DN 50 MM (1 1/2"), PARA REDE ENTERRADA DE DISTRIBUIÇÃO DE ENERGIA ELÉTRICA - FORNECIMENTO E INSTALAÇÃO. AF_12/2021 | UN | 1 | 12.88 | 12.88 | 0 | 100
00001577 | SINAPI | TERMINAL A COMPRESSAO EM COBRE ESTANHADO PARA CABO 35 MM2, 1 FURO E 1 COMPRESSAO, PARA PARAFUSO DE FIXACAO M8 | UN | 3 | 3.42 | 10.26 | 0 | 100
2844 | ORSE | FORNECIMENTO DE ARRUELA QUADRADA 38 MM C/ FURO 18 MM | UN | 6 | 1.57 | 9.42 | 0 | 100
89558 | SINAPI | LUVA, PVC, SOLDÁVEL, DN 40MM, INSTALADO EM PRUMADA DE ÁGUA - FORNECIMENTO E INSTALAÇÃO. AF_06/2022 | UN | 1 | 9.04 | 9.04 | 0 | 100
89753 | SINAPI | LUVA SIMPLES, PVC, SERIE NORMAL, ESGOTO PREDIAL, DN 50 MM, JUNTA ELÁSTICA, FORNECIDO E INSTALADO EM RAMAL DE DESCARGA OU RAMAL DE ESGOTO SANITÁRIO. AF_08/2022 | UN | 1 | 8.04 | 8.04 | 0 | 100
89431 | SINAPI | LUVA, PVC, SOLDÁVEL, DN 32MM, INSTALADO EM RAMAL DE DISTRIBUIÇÃO DE ÁGUA - FORNECIMENTO E INSTALAÇÃO. AF_06/2022 | UN | 1 | 8.03 | 8.03 | 0 | 100
12506 | ORSE | ARRUELA DE LISA 3/8" | UN | 13 | 0.48 | 6.24 | 0 | 100
89481 | SINAPI | JOELHO 90 GRAUS, PVC, SOLDÁVEL, DN 25MM, INSTALADO EM PRUMADA DE ÁGUA - FORNECIMENTO E INSTALAÇÃO. AF_06/2022 | UN | 1 | 4.7 | 4.7 | 0 | 100
9711 | ORSE | PRESILHA DE LATÃO, L=20MM, PARA FIXAÇÃO DE CABOS COBRE, FURO D=7MM, PARA CABOS 35MM² A 50MM², REF:TEL-745 OU SIMILAR (SPDA) | UN | 2 | 2.3 | 4.6 | 0 | 100
|  |  |  | Total sem BDI |  | 79580558.69
|  |  |  | Total do BDI |  | 21305459.73
|  |  |  | Total Geral |  | 100886018.42