## Curva ABC de Serviços
|  | Obra | Bancos |  | B.D.I. | B.D.I. Dif. | Encargos Sociais
|  | CONSTRUÇÃO DA ASSEMBLEIA LEGISLATIVA DE ALAGOAS | SINAPI - 10/2023 - Alagoas SBC - 12/2023 - Alagoas ORSE - 10/2023 - Sergipe SEINFRA - 028 - Ceará IOPES - 09/2023 - Espírito Santo SIURB - 07/2023 - São Paulo SUDECAP - 07/2023 - Minas Gerais CPOS/CDHU - 08/2023 - São Paulo |  | 31,29% | 16.8% | Desonerado: Horista: 85,14% Mensalista: 46,59%
Curva ABC de Serviços
Código | Banco | Descrição | Und | Quant. | Valor Unit | Total | Peso (%) | Peso Acumulado (%)
COT-I00068 | Próprio | FORNECIMENTO E INSTALAÇÃO DE UM SISTEMA DE CLIMATIZAÇÃO COM EXPANSÃO INDIRETA TIPO ÁGUA GELADA COM TORRE DE RESFRIAMENTO E TANQUE DE TERMOACUMULAÇÃO. | UND | 1 | 19.800.000,00 | 19.800.000,00 | 29,91 | 29,91
100775 | SINAPI | ESTRUTURA TRELIÇADA DE COBERTURA, TIPO FINK, COM LIGAÇÕES SOLDADAS, INCLUSOS PERFIS METÁLICOS, CHAPAS METÁLICAS, MÃO DE OBRA E TRANSPORTE COM GUINDASTE - FORNECIMENTO E INSTALAÇÃO. AF_01/2020_PSA | KG | 300000 | 13,25 | 3.975.000,00 | 6,00 | 35,91
8024 | ORSE | EXECUÇÃO DE ESTACA ROTATIVA INJETADA, INCLUSIVE CIMENTO, AREIA E ARMAÇÃO - Ø 300MM | M | 15000 | 238,46 | 3.576.900,00 | 5,40 | 41,31
92769 | SINAPI | ARMAÇÃO DE LAJE DE ESTRUTURA CONVENCIONAL DE CONCRETO ARMADO UTILIZANDO AÇO CA-50 DE 6,3 MM - MONTAGEM. AF_06/2022 | KG | 250000 | 13,22 | 3.305.000,00 | 4,99 | 46,30
92264 | SINAPI | FABRICAÇÃO DE FÔRMA PARA PILARES E ESTRUTURAS SIMILARES, EM CHAPA DE MADEIRA COMPENSADA PLASTIFICADA, E = 18 MM. AF_09/2020 | M² | 13050 | 245,85 | 3.208.342,50 | 4,85 | 51,15
COMP-1600 | Próprio | ADMINISTRAÇÃO LOCAL - ASSEMBLEIA LEGISLATIVA | MÊS | 24 | 127.698,07 | 3.064.753,68 | 4,63 | 55,78
040508 | SBC | CONCRETO ESTRUTURAL USINADO FCK30MPA COM BOMBEAMENTO | M³ | 5207.5 | 563,66 | 2.935.259,45 | 4,43 | 60,21
170402 | SBC | PORCELANATO 59X59CM ESMAL.ACET.B.RETA MUNARI CONCRETO ELIANE | M² | 12366.18 | 152,40 | 1.884.605,83 | 2,85 | 63,06
92761 | SINAPI | ARMAÇÃO DE PILAR OU VIGA DE ESTRUTURA CONVENCIONAL DE CONCRETO ARMADO UTILIZANDO AÇO CA-50 DE 8,0 MM - MONTAGEM. AF_06/2022 | KG | 143100 | 13,07 | 1.870.317,00 | 2,82 | 65,88
104218 | SINAPI | EMBOÇO OU MASSA ÚNICA EM ARGAMASSA TRAÇO 1:2:8, PREPARO MANUAL, APLICADA MANUALMENTE EM PANOS DE FACHADA COM PRESENÇA DE VÃOS, ESPESSURA DE 25 MM, ACESSO POR ANDAIME. AF_08/2022 | M² | 33279.67 | 46,26 | 1.539.517,53 | 2,33 | 68,21
103332 | SINAPI | ALVENARIA DE VEDAÇÃO DE BLOCOS CERÂMICOS FURADOS NA HORIZONTAL DE 9X14X19 CM (ESPESSURA 9 CM) E ARGAMASSA DE ASSENTAMENTO COM PREPARO EM BETONEIRA. AF_12/2021 | M² | 12812.05 | 98,57 | 1.262.883,76 | 1,91 | 70,12
96545 | SINAPI | ARMAÇÃO DE BLOCO, VIGA BALDRAME OU SAPATA UTILIZANDO AÇO CA-50 DE 8 MM - MONTAGEM. AF_06/2017 | KG | 80300 | 14,81 | 1.189.243,00 | 1,80 | 71,91
61.01.770 | CPOS/CDHU | ELEVADOR PARA PASSAGEIROS, USO INTERNO COM CAPACIDADE MÍNIMA DE 600 KG PARA QUATRO PARADAS, PORTAS UNILATERAIS | CJ | 6 | 135.800,00 | 814.800,00 | 1,23 | 73,14
170031 | SBC | REGULARIZACAO DE PISO ARGAMASSA 1:3-CIMENTO/AREIA | M² | 13783.34 | 57,78 | 796.401,38 | 1,20 | 74,35
10036 | ORSE | FORNECIMENTO E INSTALAÇÃO DE FACHADA EM PELE DE VIDRO, LINHA CITTA DUE ALCOA, EM VIDRO LAMINADO 3+3 PRATA REFLETIVO MEDINDO 8,30X6,87M,C/06 MODULOS VERTICAL E 11 MODULOS HORIZONTAL. E 05 JANELAS MAXI MAR (OBRA:SUP.REG.TRABALHO) | M² | 413.72 | 1.923,31 | 795.711,81 | 1,20 | 75,55
94216 | SINAPI | TELHAMENTO COM TELHA METÁLICA TERMOACÚSTICA E = 30 MM, COM ATÉ 2 ÁGUAS, INCLUSO IÇAMENTO. AF_07/2019 | M² | 3148.03 | 217,67 | 685.231,69 | 1,03 | 76,58
COT-I00067 | Próprio | GRUPO GERADOR 330KVA - 380/220V, DIESEL, ALTERNADOR, INCLUSO QUADRO DE COMANDO, QUADRO DE TRANSFERÊNCIA AUTOMÁTICO, CARENAGEM ACÚSTICA | UN | 2 | 306.000,00 | 612.000,00 | 0,92 | 77,51
170410 | SBC | PISO EM GRANITO BRANCO SIENNA PAGINADO | M² | 1494.82 | 376,03 | 562.097,16 | 0,85 | 78,36
7138 | ORSE | FORNECIMENTO E LANÇAMENTO DE CABO UTP 4 PARES CAT 6 | M | 44621.4 | 12,36 | 551.520,50 | 0,83 | 79,19
CP-87275-08 | Próprio | LUMINÁRIA QUADRADA LED 40X40 CM 32W | UN | 2622 | 201,93 | 529.460,46 | 0,80 | 79,99
88497 | SINAPI | EMASSAMENTO COM MASSA LÁTEX, APLICAÇÃO EM PAREDE, DUAS DEMÃOS, LIXAMENTO MANUAL. AF_04/2023 | M² | 33279.67 | 13,58 | 451.937,91 | 0,68 | 80,67
11347 | ORSE | FORNECIMENTO E INSTALAÇÃO DE FACHADA EM PELE DE VIDRO, EM VIDRO LAMINADO 3+3 REFLETIVO | M² | 257.6 | 1.749,08 | 450.563,00 | 0,68 | 81,35
040003 | SBC | CONCRETO PROTENDIDO-CORDOALHA NUA CP-190RB 7 FIOS 12,7MM | KG | 24000 | 18,41 | 441.840,00 | 0,67 | 82,02
98546 | SINAPI | IMPERMEABILIZAÇÃO DE SUPERFÍCIE COM MANTA ASFÁLTICA, UMA CAMADA, INCLUSIVE APLICAÇÃO DE PRIMER ASFÁLTICO, E=4MM. AF_09/2023 | M² | 2664.35 | 152,36 | 405.940,36 | 0,61 | 82,63
COT-I00084 | Próprio | PAINÉIS ACÚSTICOS E PAINÉIS DE ACABAMENTO – PLENARINHO + AUDITÓRIO | UN | 1 | 388.654,00 | 388.654,00 | 0,59 | 83,22
88489 | SINAPI | PINTURA LÁTEX ACRÍLICA PREMIUM, APLICAÇÃO MANUAL EM PAREDES, DUAS DEMÃOS. AF_04/2023 | M² | 31697.78 | 11,24 | 356.283,04 | 0,54 | 83,76
8709 | ORSE | PORTA EM MADEIRA DE LEI ALMOFADADA, EXCLUSIVE BATENTES E FERRAGENS | M² | 777.33 | 428,43 | 333.031,49 | 0,50 | 84,26
95876 | SINAPI | TRANSPORTE COM CAMINHÃO BASCULANTE DE 14 M³, EM VIA URBANA PAVIMENTADA, DMT ATÉ 30 KM (UNIDADE: M3XKM). AF_07/2020 | M3XKM | 161222.6 | 2,05 | 330.506,33 | 0,50 | 84,76
91926 | SINAPI | CABO DE COBRE FLEXÍVEL ISOLADO, 2,5 MM², ANTI-CHAMA 450/750 V, PARA CIRCUITOS TERMINAIS - FORNECIMENTO E INSTALAÇÃO. AF_03/2023 | M | 80700 | 4,08 | 329.256,00 | 0,50 | 85,26
090805 | SBC | FORRO DE GESSO ACARTONADO LAFARGE GYPSUM FGE | M² | 4210.56 | 78,04 | 328.592,10 | 0,50 | 85,75
92367 | SINAPI | TUBO DE AÇO GALVANIZADO COM COSTURA, CLASSE MÉDIA, DN 65 (2 1/2"), CONEXÃO ROSQUEADA, INSTALADO EM REDE DE ALIMENTAÇÃO PARA HIDRANTE - FORNECIMENTO E INSTALAÇÃO. AF_10/2020 | M | 2894.47 | 104,17 | 301.516,93 | 0,46 | 86,21
96535 | SINAPI | FABRICAÇÃO, MONTAGEM E DESMONTAGEM DE FÔRMA PARA SAPATA, EM MADEIRA SERRADA, E=25 MM, 4 UTILIZAÇÕES. AF_06/2017 | M² | 2250 | 126,30 | 284.175,00 | 0,43 | 86,64
032005 | SBC | REBAIXAMENTO LENCOL FREATICO -10 SONDAS-PERIODO DE 30 DIAS | UN | 10 | 28.190,56 | 281.905,60 | 0,43 | 87,07
92620 | SINAPI | FABRICAÇÃO E INSTALAÇÃO DE TESOURA INTEIRA EM AÇO, VÃO DE 12 M, PARA TELHA ONDULADA DE FIBROCIMENTO, METÁLICA, PLÁSTICA OU TERMOACÚSTICA, INCLUSO IÇAMENTO. AF_12/2015 | UN | 124 | 1.919,99 | 238.078,76 | 0,36 | 87,42
87904 | SINAPI | CHAPISCO APLICADO EM ALVENARIA (COM PRESENÇA DE VÃOS) E ESTRUTURAS DE CONCRETO DE FACHADA, COM COLHER DE PEDREIRO. ARGAMASSA TRAÇO 1:3 COM PREPARO MANUAL. AF_10/2022 | M² | 33279.67 | 6,84 | 227.632,94 | 0,34 | 87,77
COT-I00085 | Próprio | EXECUÇÃO DE FORRO ACÚSTICO E PISO VINÍLICO DOS AMBIENTES PLENARINHO E AUDITÓRIO | UN | 1 | 220.949,32 | 220.949,32 | 0,33 | 88,10
9669 | ORSE | PERFILADO, PRÉ-ZINCADO A FOGO, PERFURADO 38 X 38 X 6000MM | UN | 3076 | 58,87 | 181.084,12 | 0,27 | 88,38
96520 | SINAPI | ESCAVAÇÃO MECANIZADA PARA BLOCO DE COROAMENTO OU SAPATA COM RETROESCAVADEIRA (SEM ESCAVAÇÃO PARA COLOCAÇÃO DE FÔRMAS). AF_06/2017 | M³ | 2045.46 | 86,52 | 176.973,19 | 0,27 | 88,64
91928 | SINAPI | CABO DE COBRE FLEXÍVEL ISOLADO, 4 MM², ANTI-CHAMA 450/750 V, PARA CIRCUITOS TERMINAIS - FORNECIMENTO E INSTALAÇÃO. AF_03/2023 | M | 27800 | 6,35 | 176.530,00 | 0,27 | 88,91
4974 | ORSE | REVESTIMENTO EM ALUMÍNIO TIPO ALUCOBOND, E=0,3MM, EM ESTRUTURA METÁLICA AUXILIAR DE PERFIL "U" 2", COM FORNECIMENTO E MONTAGEM, INCLUSIVE PINTURA KAYNAR 500 COM SEIS CAMADAS | M² | 347.7 | 505,25 | 175.675,42 | 0,27 | 89,18
96620 | SINAPI | LASTRO DE CONCRETO MAGRO, APLICADO EM PISOS, LAJES SOBRE SOLO OU RADIERS. AF_08/2017 | M³ | 325.76 | 533,87 | 173.913,49 | 0,26 | 89,44
94995 | SINAPI | EXECUÇÃO DE PASSEIO (CALÇADA) OU PISO DE CONCRETO COM CONCRETO MOLDADO IN LOCO, USINADO, ACABAMENTO CONVENCIONAL, ESPESSURA 8 CM, ARMADO. AF_08/2022 | M² | 1743.97 | 94,13 | 164.159,89 | 0,25 | 89,69
9526 | ORSE | GANCHO CURTO PARA PERFILADO, ( REF.: MOPA OU SIMILAR) | UN | 11585 | 12,56 | 145.507,60 | 0,22 | 89,91
COT-I00087 | Próprio | SONORIZAÇÃO AUDITÓRIO | UN | 1 | 139.599,23 | 139.599,23 | 0,21 | 90,12
101927 | SINAPI | TUBO DE AÇO GALVANIZADO COM COSTURA, CLASSE MÉDIA, DN 100 (4"), CONEXÃO ROSQUEADA, INSTALADO EM REDE DE ALIMENTAÇÃO PARA HIDRANTE - FORNECIMENTO E INSTALAÇÃO. AF_10/2020 | M | 742.42 | 187,43 | 139.151,78 | 0,21 | 90,33
170041 | SBC | PISO FULGET EM PLACAS DE 41X41CM MARMOCIM ESCOVADO | M² | 441.45 | 315,07 | 139.087,65 | 0,21 | 90,54
190251 | SBC | BANCADA EM GRANITO BRANCO POLAR | M² | 177.14 | 784,07 | 138.890,15 | 0,21 | 90,75
92990 | SINAPI | CABO DE COBRE FLEXÍVEL ISOLADO, 70 MM², ANTI-CHAMA 0,6/1,0 KV, PARA REDE ENTERRADA DE DISTRIBUIÇÃO DE ENERGIA ELÉTRICA - FORNECIMENTO E INSTALAÇÃO. AF_12/2021 | M | 1800 | 75,45 | 135.810,00 | 0,21 | 90,95
COT-I00086 | Próprio | SONORIZAÇÃO PLENARINHO | UN | 1 | 131.627,23 | 131.627,23 | 0,20 | 91,15
7629 | ORSE | ESCORAMENTO METÁLICO PARA LAJES E VIGAS, C/ ESCORAS TUBULARES TIPO "A" (H=2,08 A 3,20 M), COM MONTAGEM E DESMONTAGEM | M² | 4210.56 | 30,70 | 129.264,19 | 0,20 | 91,35
98565 | SINAPI | PROTEÇÃO MECÂNICA DE SUPERFICIE HORIZONTAL COM ARGAMASSA DE CIMENTO E AREIA, TRAÇO 1:3, E=3CM. AF_09/2023 | M² | 2664.35 | 46,68 | 124.371,85 | 0,19 | 91,53
111607 | SBC | CORRIMAO INOX 304 COM VIDRO | M | 89.9 | 1.295,33 | 116.450,16 | 0,18 | 91,71
12393 | ORSE | RESTAURO - EMASSAMENTO E NIVELAMENTO DE CAMADA PICTÓRICA EM PAREDES COM PINTURA PARIETAL | M² | 336.86 | 334,92 | 112.821,15 | 0,17 | 91,88
COMP-MOB02 | Próprio | MOBILIZAÇÃO DE PESSOAL E EQUIPAMENTOS | UND | 1 | 106.718,91 | 106.718,91 | 0,16 | 92,04
COMP-DESMOB02 | Próprio | DESMOBILIZAÇÃO DE PESSOAL E EQUIPAMENTOS | UND | 1 | 106.718,91 | 106.718,91 | 0,16 | 92,20
130298 | SBC | RODAPE 7X240CM POLIESTIRENO MODERNA 3451 PRETO SANTA LUZIA | M | 1693.5 | 62,98 | 106.656,63 | 0,16 | 92,36
91933 | SINAPI | CABO DE COBRE FLEXÍVEL ISOLADO, 10 MM², ANTI-CHAMA 0,6/1,0 KV, PARA CIRCUITOS TERMINAIS - FORNECIMENTO E INSTALAÇÃO. AF_03/2023 | M | 6600 | 15,41 | 101.706,00 | 0,15 | 92,52
00006317 | SINAPI | TE DE REDUCAO DE FERRO GALVANIZADO, COM ROSCA BSP, DE 2 1/2" X 1 1/4" | UN | 658 | 151,99 | 100.009,42 | 0,15 | 92,67
170147 | SBC | ASSOALHO TABUA CORRIDA 7CM MADEIRA IPE C/CAMADA REGULARIZ. | M² | 265.88 | 345,20 | 91.781,77 | 0,14 | 92,81
91935 | SINAPI | CABO DE COBRE FLEXÍVEL ISOLADO, 16 MM², ANTI-CHAMA 0,6/1,0 KV, PARA CIRCUITOS TERMINAIS - FORNECIMENTO E INSTALAÇÃO. AF_03/2023 | M | 3400 | 24,21 | 82.314,00 | 0,12 | 92,93
101935 | SINAPI | TÊ, EM FERRO GALVANIZADO, 4", CONEXÃO ROSQUEADA, INSTALADO EM REDE DE ALIMENTAÇÃO PARA HIDRANTE - FORNECIMENTO E INSTALAÇÃO. AF_10/2020 | UN | 183 | 428,41 | 78.399,03 | 0,12 | 93,05
92926 | SINAPI | LUVA DE REDUÇÃO, EM FERRO GALVANIZADO, 1 1/4" X 1/2", CONEXÃO ROSQUEADA, INSTALADO EM REDE DE ALIMENTAÇÃO PARA HIDRANTE - FORNECIMENTO E INSTALAÇÃO. AF_10/2020 | UN | 1731 | 45,05 | 77.981,55 | 0,12 | 93,17
102108 | SINAPI | TRANSFORMADOR DE DISTRIBUIÇÃO, 300 KVA, TRIFÁSICO, 60 HZ, CLASSE 15 KV, IMERSO EM ÓLEO MINERAL, INSTALAÇÃO EM POSTE (NÃO INCLUSO SUPORTE) - FORNECIMENTO E INSTALAÇÃO. AF_12/2020 | UN | 2 | 38.695,34 | 77.390,68 | 0,12 | 93,28
CP-95728-012 | Próprio | DUCHA HIGIÊNICA EM AÇO INOX, COM REGISTRO E DERIVAÇÃO | UN | 119 | 637,22 | 75.829,18 | 0,11 | 93,40
765 | ORSE | FORNECIMENTO E INSTALAÇÃO DE ELETROCALHA METÁLICA 50 X 50 X 3000 MM (REF. VALEMAM OU SIMILAR) | UN | 1988 | 36,36 | 72.283,68 | 0,11 | 93,51
8759 | ORSE | CORRIMÃO EM AÇO INOX Ø=1 1/2", DUPLO, H=90CM | M | 239.7 | 300,11 | 71.936,36 | 0,11 | 93,62
98302 | SINAPI | PATCH PANEL 24 PORTAS, CATEGORIA 6 - FORNECIMENTO E INSTALAÇÃO. AF_11/2019 | UN | 72 | 991,20 | 71.366,40 | 0,11 | 93,72
98562 | SINAPI | IMPERMEABILIZAÇÃO DE SUPERFÍCIE COM ARGAMASSA DE CIMENTO E AREIA, COM ADITIVO IMPERMEABILIZANTE, E = 1,5CM. AF_09/2023 | M² | 1650 | 41,35 | 68.227,50 | 0,10 | 93,83
92366 | SINAPI | TUBO DE AÇO GALVANIZADO COM COSTURA, CLASSE MÉDIA, DN 50 (2"), CONEXÃO ROSQUEADA, INSTALADO EM REDE DE ALIMENTAÇÃO PARA HIDRANTE - FORNECIMENTO E INSTALAÇÃO. AF_10/2020 | M | 792.03 | 84,67 | 67.061,18 | 0,10 | 93,93
98459 | SINAPI | TAPUME COM TELHA METÁLICA. AF_05/2018 | M² | 696.54 | 94,70 | 65.962,33 | 0,10 | 94,03
92364 | SINAPI | TUBO DE AÇO GALVANIZADO COM COSTURA, CLASSE MÉDIA, DN 32 (1 1/4"), CONEXÃO ROSQUEADA, INSTALADO EM REDE DE ALIMENTAÇÃO PARA HIDRANTE - FORNECIMENTO E INSTALAÇÃO. AF_10/2020 | M | 1232.9 | 52,61 | 64.862,86 | 0,10 | 94,13
COT-I00066 | Próprio | BOMBA DE INCÊNDIO 40CV | UN | 2 | 32.139,99 | 64.279,98 | 0,10 | 94,22
CP-95728-016 | Próprio | TORNEIRA DE MESA COM FECHAMENTO AUTOMÁTICO | UN | 112 | 567,40 | 63.548,80 | 0,10 | 94,32
94570 | SINAPI | JANELA DE ALUMÍNIO DE CORRER COM 2 FOLHAS PARA VIDROS, COM VIDROS, BATENTE, ACABAMENTO COM ACETATO OU BRILHANTE E FERRAGENS. EXCLUSIVE ALIZAR E CONTRAMARCO. FORNECIMENTO E INSTALAÇÃO. AF_12/2019 | M² | 192.02 | 330,71 | 63.502,93 | 0,10 | 94,41
91854 | SINAPI | ELETRODUTO FLEXÍVEL CORRUGADO, PVC, DN 25 MM (3/4"), PARA CIRCUITOS TERMINAIS, INSTALADO EM PAREDE - FORNECIMENTO E INSTALAÇÃO. AF_03/2023 | M | 7268 | 8,56 | 62.214,08 | 0,09 | 94,51
7646 | ORSE | POSTE DE AÇO GALVANIZADO CÔNICO CONTÍNUO RETO, DIÂMTERO SUPERIOR DE 76MM, DIÂMTERO DA BASE 175MM, ALTURA TOTAL 9M, COM BASE DE FIXAÇÃO, DA CONIPOST REF. SÉRIE 3009/BJG+CH, CLASSE 100 DA CONIPOST OU SIMILAR | UN | 13 | 4.649,75 | 60.446,75 | 0,09 | 94,60
94805 | SINAPI | PORTA DE ALUMÍNIO DE ABRIR PARA VIDRO SEM GUARNIÇÃO, 87X210CM, FIXAÇÃO COM PARAFUSOS, INCLUSIVE VIDROS - FORNECIMENTO E INSTALAÇÃO. AF_12/2019 | UN | 75.27 | 800,92 | 60.285,24 | 0,09 | 94,69
96765 | SINAPI | ABRIGO PARA HIDRANTE, 90X60X17CM, COM REGISTRO GLOBO ANGULAR 45 GRAUS 2 1/2", ADAPTADOR STORZ 2 1/2", MANGUEIRA DE INCÊNDIO 20M, REDUÇÃO 2 1/2" X 1 1/2" E ESGUICHO EM LATÃO 1 1/2" - FORNECIMENTO E INSTALAÇÃO. AF_10/2020 | UN | 34 | 1.749,41 | 59.479,94 | 0,09 | 94,78
95696 | SINAPI | SPRINKLER TIPO PENDENTE, 68 °C, UNIÃO POR ROSCA DN 15 (1/2") - FORNECIMENTO E INSTALAÇÃO. AF_10/2020 | UN | 1764 | 33,50 | 59.094,00 | 0,09 | 94,87
104790 | SINAPI | DEMOLIÇÃO DE PISO DE CONCRETO SIMPLES, DE FORMA MECANIZADA COM MARTELETE, SEM REAPROVEITAMENTO. AF_09/2023 | M³ | 649 | 90,37 | 58.650,13 | 0,09 | 94,96
7384 | ORSE | FIXAÇÃO DE ELETROCALHAS COM VERGALHÃO (TIRANTE) COM ROSCA TOTAL Ø 1/4"X1000MM (MARVITEC REF. 1431 OU SIMILAR) | M | 2287 | 25,49 | 58.295,63 | 0,09 | 95,05
92398 | SINAPI | EXECUÇÃO DE PAVIMENTO EM PISO INTERTRAVADO, COM BLOCO RETANGULAR COR NATURAL DE 20 X 10 CM, ESPESSURA 8 CM. AF_10/2022 | M² | 779.23 | 74,56 | 58.099,38 | 0,09 | 95,13
101889 | SINAPI | CABO DE COBRE ISOLADO, 25 MM², ANTI-CHAMA 0,6/1 KV, INSTALADO EM ELETROCALHA OU PERFILADO - FORNECIMENTO E INSTALAÇÃO. AF_10/2020 | M | 2310 | 25,14 | 58.073,40 | 0,09 | 95,22
92365 | SINAPI | TUBO DE AÇO GALVANIZADO COM COSTURA, CLASSE MÉDIA, DN 40 (1 1/2"), CONEXÃO ROSQUEADA, INSTALADO EM REDE DE ALIMENTAÇÃO PARA HIDRANTE - FORNECIMENTO E INSTALAÇÃO. AF_10/2020 | M | 939.28 | 60,59 | 56.910,97 | 0,09 | 95,31
86888 | SINAPI | VASO SANITÁRIO SIFONADO COM CAIXA ACOPLADA LOUÇA BRANCA - FORNECIMENTO E INSTALAÇÃO. AF_01/2020 | UN | 119 | 467,40 | 55.620,60 | 0,08 | 95,39
88488 | SINAPI | PINTURA LÁTEX ACRÍLICA PREMIUM, APLICAÇÃO MANUAL EM TETO, DUAS DEMÃOS. AF_04/2023 | M² | 4210.56 | 13,04 | 54.905,70 | 0,08 | 95,48
92397 | SINAPI | EXECUÇÃO DE PAVIMENTO EM PISO INTERTRAVADO, COM BLOCO RETANGULAR COR NATURAL DE 20 X 10 CM, ESPESSURA 6 CM. AF_10/2022 | M² | 908.75 | 60,02 | 54.543,17 | 0,08 | 95,56
93358 | SINAPI | ESCAVAÇÃO MANUAL DE VALA COM PROFUNDIDADE MENOR OU IGUAL A 1,30 M. AF_02/2021 | M³ | 784.94 | 66,38 | 52.104,31 | 0,08 | 95,64
00007253 | SINAPI | TERRA VEGETAL (GRANEL) | M³ | 467.25 | 107,14 | 50.061,16 | 0,08 | 95,71
180579 | SBC | PREPARO DE PAREDES COM MASSA ACRILICA | M² | 2628.67 | 18,91 | 49.708,14 | 0,08 | 95,79
103946 | SINAPI | PLANTIO DE GRAMA ESMERALDA OU SÃO CARLOS OU CURITIBANA, EM PLACAS. AF_05/2022 | M² | 2336.25 | 20,30 | 47.425,87 | 0,07 | 95,86
090043 | SBC | DIVISORIA SANITARIA DE GRANITO E+3CM H=1,80 COM FERRAGENS | M² | 105.95 | 428,86 | 45.437,71 | 0,07 | 95,93
92004 | SINAPI | TOMADA DE EMBUTIR (2 MÓDULOS), 2P+T 10 A, INCLUINDO SUPORTE E PLACA - FORNECIMENTO E INSTALAÇÃO. AF_03/2023 | UN | 827 | 53,71 | 44.418,17 | 0,07 | 95,99
11100 | ORSE | BOMBA THEBE MOD TH 65-160, 30CV, C/MOTOR ELÉTRICO, SUCÇÃO 4" E RECALQUE D=2 1/2" (INCENDIO) | UN | 2 | 21.715,30 | 43.430,60 | 0,07 | 96,06
96974 | SINAPI | CORDOALHA DE COBRE NU 50 MM², NÃO ENTERRADA, COM ISOLADOR - FORNECIMENTO E INSTALAÇÃO. AF_08/2023 | M | 510 | 84,63 | 43.161,30 | 0,07 | 96,13
89711 | SINAPI | TUBO PVC, SERIE NORMAL, ESGOTO PREDIAL, DN 40 MM, FORNECIDO E INSTALADO EM RAMAL DE DESCARGA OU RAMAL DE ESGOTO SANITÁRIO. AF_08/2022 | M | 2034.92 | 19,05 | 38.765,22 | 0,06 | 96,18
91930 | SINAPI | CABO DE COBRE FLEXÍVEL ISOLADO, 6 MM², ANTI-CHAMA 450/750 V, PARA CIRCUITOS TERMINAIS - FORNECIMENTO E INSTALAÇÃO. AF_03/2023 | M | 4350 | 8,88 | 38.628,00 | 0,06 | 96,24
147 | ORSE | CINTAS E VERGAS EM CONCRETO ARMADO PRÉ-MOLDADO FCK=15 MPA, SEÇÃO 9X12CM | M | 934.52 | 41,24 | 38.539,60 | 0,06 | 96,30
170014 | SBC | PISO VINILICO EM MANTA TARKETT DECODE FIBER BLUE 2MM | M² | 153.18 | 238,69 | 36.562,53 | 0,06 | 96,36
10726 | ORSE | FORNECIMENTO E INSTALAÇÃO DE SWITCH 24 PORTAS 10/100 MPBS + 2P10-100-1000 BT | UN | 28 | 1.291,15 | 36.152,20 | 0,05 | 96,41
1014 | ORSE | FORNECIMENTO E ASSENTAMENTO DE TE DE REDUÇÃO DE FERRO GALVANIZADO DE 2" X 1 1/2" | UN | 366 | 96,20 | 35.209,20 | 0,05 | 96,46
13282 | ORSE | RESTAURO - DESINFESTAÇÃO E IMUNIZAÇÃO DE ESQUADRIAS PEÇAS POUCO ESPESSAS | M² | 336.86 | 101,04 | 34.036,33 | 0,05 | 96,51
92986 | SINAPI | CABO DE COBRE FLEXÍVEL ISOLADO, 35 MM², ANTI-CHAMA 0,6/1,0 KV, PARA REDE ENTERRADA DE DISTRIBUIÇÃO DE ENERGIA ELÉTRICA - FORNECIMENTO E INSTALAÇÃO. AF_12/2021 | M | 900 | 37,41 | 33.669,00 | 0,05 | 96,57
101888 | SINAPI | CABO DE COBRE ISOLADO, 25 MM², ANTI-CHAMA 450/750 V, INSTALADO EM ELETROCALHA OU PERFILADO - FORNECIMENTO E INSTALAÇÃO. AF_10/2020 | M | 1400 | 23,92 | 33.488,00 | 0,05 | 96,62
101907 | SINAPI | EXTINTOR DE INCÊNDIO PORTÁTIL COM CARGA DE CO2 DE 6 KG, CLASSE BC - FORNECIMENTO E INSTALAÇÃO. AF_10/2020_PE | UN | 37 | 863,47 | 31.948,39 | 0,05 | 96,66
00039471 | SINAPI | DISPOSITIVO DPS CLASSE II, 1 POLO, TENSAO MAXIMA DE 275 V, CORRENTE MAXIMA DE *45* KA (TIPO AC) | UN | 264 | 120,88 | 31.912,32 | 0,05 | 96,71
10784 | ORSE | VÁLVULA MEDIDORA DE FLUXO EM AÇO GALVANIZADO, TIPO PALHETA 3" (CHAVE DE FLUXO) | UN | 16 | 1.990,88 | 31.854,08 | 0,05 | 96,76
COT-I00082 | Próprio | DISJUNTOR TRIPOLAR UNI-ON A VÁCUO 17,5/ 24KV – 1250 A – COM PROTEÇÃO INDIRETA ACOPLADA. COMANDO MOTORIZADO | UN | 1 | 31.600,00 | 31.600,00 | 0,05 | 96,81
101564 | SINAPI | CABO DE COBRE FLEXÍVEL ISOLADO, 50 MM², 0,6/1,0 KV, PARA REDE AÉREA DE DISTRIBUIÇÃO DE ENERGIA ELÉTRICA DE BAIXA TENSÃO - FORNECIMENTO E INSTALAÇÃO. AF_07/2020 | M | 600 | 52,08 | 31.248,00 | 0,05 | 96,86
89714 | SINAPI | TUBO PVC, SERIE NORMAL, ESGOTO PREDIAL, DN 100 MM, FORNECIDO E INSTALADO EM RAMAL DE DESCARGA OU RAMAL DE ESGOTO SANITÁRIO. AF_08/2022 | M | 912.16 | 34,16 | 31.159,38 | 0,05 | 96,90
94228 | SINAPI | CALHA EM CHAPA DE AÇO GALVANIZADO NÚMERO 24, DESENVOLVIMENTO DE 50 CM, INCLUSO TRANSPORTE VERTICAL. AF_07/2019 | M | 279.61 | 108,66 | 30.382,42 | 0,05 | 96,95
93213 | SINAPI | EXECUÇÃO DE SANITÁRIO E VESTIÁRIO EM CANTEIRO DE OBRA EM ALVENARIA, NÃO INCLUSO MOBILIÁRIO. AF_02/2016 | M² | 30 | 1.006,57 | 30.197,10 | 0,05 | 96,99
93211 | SINAPI | EXECUÇÃO DE REFEITÓRIO EM CANTEIRO DE OBRA EM ALVENARIA, NÃO INCLUSO MOBILIÁRIO E EQUIPAMENTOS. AF_02/2016 | M² | 50 | 597,77 | 29.888,50 | 0,05 | 97,04
059453 | SBC | CAMERA INFRA VERMELHO CFTV 1/2.8 FULL HD SONY EXMOR 30M DOME | UN | 112 | 265,73 | 29.761,76 | 0,04 | 97,08
7879 | ORSE | SUPORTE VERTICAL 100 X 50 MM PARA FIXAÇÃO DE ELETROCALHA METÁLICA ( REF.: MOPA OU SIMILAR) | UN | 2068 | 14,06 | 29.076,08 | 0,04 | 97,13
93209 | SINAPI | EXECUÇÃO DE ALMOXARIFADO EM CANTEIRO DE OBRA EM ALVENARIA, INCLUSO PRATELEIRAS. AF_02/2016 | M² | 30 | 909,52 | 27.285,60 | 0,04 | 97,17
101880 | SINAPI | QUADRO DE DISTRIBUIÇÃO DE ENERGIA EM CHAPA DE AÇO GALVANIZADO, DE EMBUTIR, COM BARRAMENTO TRIFÁSICO, PARA 30 DISJUNTORES DIN 150A - FORNECIMENTO E INSTALAÇÃO. AF_10/2020 | UN | 32 | 847,67 | 27.125,44 | 0,04 | 97,21
3658 | ORSE | ESCAVAÇÃO E CARGA COM ESCAVADEIRA HIDRÁULICA DE MATERIAL DE 1ª CATEGORIA | M³ | 8061.13 | 3,36 | 27.085,39 | 0,04 | 97,25
8333 | ORSE | RELÉ DE PROTEÇÃO DE REDE -50/51-SOBRECORRENTE INSTANTÂNEA E TEMPORIZADA, 50C/50-NSOBRECORRENTE INSTANTÂNEA E TEMPORIZADA DE NEUTRO,27-SUBTENSÃO,59-SOBRETENSÃO,32-DIRECIONAL DE POTENCIA,67-SOBRECORRENTE DIRECIONAL,59N-SOBRETENSÃO DE NEUTRO,81U/81O | UN | 1 | 26.948,17 | 26.948,17 | 0,04 | 97,29
110515 | SBC | PORTA CAMARAO 1/3 ARTICULADA FRISADA C/ FERRAGENS 0,72X2,10 | UN | 19.58 | 1.366,71 | 26.760,18 | 0,04 | 97,33
061359 | SBC | CONECTOR FEMEA PARA RJ45 | UN | 1486 | 17,86 | 26.539,96 | 0,04 | 97,37
11072 | ORSE | VALVULA DE GOVERNO E ALARME VGA 6" | UN | 4 | 6.611,21 | 26.444,84 | 0,04 | 97,41
104740 | SINAPI | REATERRO MECANIZADO DE VALA COM MINICARREGADEIRA, COM COMPACTADOR DE SOLOS DE PERCUSSÃO. AF_08/2023 | M³ | 1155.46 | 22,84 | 26.390,70 | 0,04 | 97,45
CP-87275-07 | Próprio | LUMINÁRIA QUADRADA EMBUTIR 23X23CM 25W | UN | 473 | 55,06 | 26.043,38 | 0,04 | 97,49
8684 | ORSE | FORNECIMENTO E INSTALAÇÃO DE ELETROCALHA PERFURADA 100 X 100 X 3000 MM (REF. MOPA OU SIMILAR) | UN | 256 | 100,11 | 25.628,16 | 0,04 | 97,53
89580 | SINAPI | TUBO PVC, SÉRIE R, ÁGUA PLUVIAL, DN 150 MM, FORNECIDO E INSTALADO EM CONDUTORES VERTICAIS DE ÁGUAS PLUVIAIS. AF_06/2022 | M | 372.55 | 66,33 | 24.711,24 | 0,04 | 97,57
CP-95728-008 | Próprio | CUBA DE EMBUTIR EM AÇO INOX DE 70X40CM E VÁLVULA DE 4.1/2" COM ESCAPE | UN | 8 | 3.017,07 | 24.136,56 | 0,04 | 97,60
00006306 | SINAPI | TE DE REDUCAO DE FERRO GALVANIZADO, COM ROSCA BSP, DE 2" X 1 1/4" | UN | 294 | 81,98 | 24.102,12 | 0,04 | 97,64
424 | ORSE | FORNECIMENTO E INSTALAÇÃO DE VERGALHÃO (TIRANTE C/ ROSCA D=3/8"X1000MM (MARVITEC REF. 1431 OU SIMILAR) | UN | 1100 | 21,83 | 24.013,00 | 0,04 | 97,68
COT-I00080 | Próprio | VERGALHÃO DE COBRE - 50MM² | M | 90 | 260,00 | 23.400,00 | 0,04 | 97,71
CP-87275-06 | Próprio | LUMINÁRIA QUADRADA EMBUTIR 23X23CM 18W | UN | 473 | 48,06 | 22.732,38 | 0,03 | 97,75
12791 | ORSE | FORNECIMENTO E INSTALAÇÃO DE SWITCH 24 PORTAS GERENCIÁVEL POE 10/100 /1000 + 4SFP | UN | 6 | 3.659,62 | 21.957,72 | 0,03 | 97,78
92988 | SINAPI | CABO DE COBRE FLEXÍVEL ISOLADO, 50 MM², ANTI-CHAMA 0,6/1,0 KV, PARA REDE ENTERRADA DE DISTRIBUIÇÃO DE ENERGIA ELÉTRICA - FORNECIMENTO E INSTALAÇÃO. AF_12/2021 | M | 400 | 54,44 | 21.776,00 | 0,03 | 97,81
97624 | SINAPI | DEMOLIÇÃO DE ALVENARIA DE TIJOLO MACIÇO, DE FORMA MANUAL, SEM REAPROVEITAMENTO. AF_09/2023 | M³ | 249.82 | 83,42 | 20.839,98 | 0,03 | 97,84
9289 | ORSE | CAIXA P/QUADRO ELETRICO EM CHAPA GALVANIZADA D=2000 X 1200 X 40MM, INCLUSIVE BARRAMENTO, ISOLADOR E MONTAGEM | UN | 1 | 19.882,16 | 19.882,16 | 0,03 | 97,87
7817 | ORSE | TOMADA DUPLA PARA LÓGICA RJ45, 4"X2", EMBUTIR, COMPLETA, REF.0605, FAME OU SIMILAR | UN | 282 | 70,40 | 19.852,80 | 0,03 | 97,90
94652 | SINAPI | TUBO, PVC, SOLDÁVEL, DN 60 MM, INSTALADO EM RESERVAÇÃO DE ÁGUA DE EDIFICAÇÃO QUE POSSUA RESERVATÓRIO DE FIBRA/FIBROCIMENTO FORNECIMENTO E INSTALAÇÃO. AF_06/2016 | M | 463.6 | 42,54 | 19.721,54 | 0,03 | 97,93
CP-95728-017 | Próprio | CHUVEIRO COM DESVIADOR E DUCHA MANUAL, CROMADO | UN | 36 | 527,42 | 18.987,12 | 0,03 | 97,96
9816 | ORSE | ARRUELA LISA ZINCADA D=1/4" | UN | 43909 | 0,41 | 18.002,69 | 0,03 | 97,99
12740 | ORSE | FORNECIMENTO E ASSENTAMENTO DE BARRA CHATA DE ALUMÍNIO DE 7/8" X 1/8" | M | 1230 | 14,56 | 17.908,80 | 0,03 | 98,02
97670 | SINAPI | ELETRODUTO FLEXÍVEL CORRUGADO, PEAD, DN 100 (4"), PARA REDE ENTERRADA DE DISTRIBUIÇÃO DE ENERGIA ELÉTRICA - FORNECIMENTO E INSTALAÇÃO. AF_12/2021 | M | 770 | 22,99 | 17.702,30 | 0,03 | 98,04
91996 | SINAPI | TOMADA DE EMBUTIR (1 MÓDULO), 2P+T 10 A, INCLUINDO SUPORTE E PLACA - FORNECIMENTO E INSTALAÇÃO. AF_03/2023 | UN | 526 | 33,55 | 17.647,30 | 0,03 | 98,07
CP-87275-11 | Próprio | QUADRO DE DISTRIBUIÇÃO DE EMBUTIR, EM CHAPA DE AÇO, PARA ATÉ 40 DISJUNTORES, 150A, COM BARRAMENTO, PADRÃO DIN, EXCLUSIVE DISJUNTORES | UN | 12 | 1.415,80 | 16.989,60 | 0,03 | 98,10
8473 | ORSE | TUBO PVC RÍGIDO C/ANEL BORRACHA, SERIE NORMAL, P/ESGOTO PREDIAL, D = 200MM | M | 186.84 | 90,77 | 16.959,46 | 0,03 | 98,12
1760 | ORSE | JANELA EM MADEIRA DE LEI, TIPO COM ALMOFADAS, DE ABRIR, C/ BATENTES (14CM) E 2 JOGOS DE ALIZA, EXCLUSIVE FERRAGENS | M² | 19 | 876,78 | 16.658,82 | 0,03 | 98,15
897 | ORSE | FORNECIMENTO E ASSENTAMENTO DE JOELHO 90 DE FERRO GALVANIZADO DE 1 1/4" | UN | 432 | 37,61 | 16.247,52 | 0,02 | 98,17
89512 | SINAPI | TUBO PVC, SÉRIE R, ÁGUA PLUVIAL, DN 100 MM, FORNECIDO E INSTALADO EM RAMAL DE ENCAMINHAMENTO. AF_06/2022 | M | 355.72 | 45,60 | 16.220,83 | 0,02 | 98,20
059434 | SBC | CABO OPTICO MONOMODO AUTOSUSTE. SM9/125 SEMI GELE.9/125 12FO | M | 1878.4 | 8,26 | 15.515,58 | 0,02 | 98,22
92685 | SINAPI | TÊ, EM FERRO GALVANIZADO, CONEXÃO ROSQUEADA, DN 65 (2 1/2"), INSTALADO EM REDE DE ALIMENTAÇÃO PARA SPRINKLER - FORNECIMENTO E INSTALAÇÃO. AF_10/2020 | UN | 88 | 174,87 | 15.388,56 | 0,02 | 98,24
3191 | ORSE | FORNECIMENTO E ASSENTAMENTO DE BUCHA DE REDUÇÃO DE FERRO GALVANIZADO DE 3" X 2" | UN | 170 | 88,92 | 15.116,40 | 0,02 | 98,27
9539 | ORSE | TALA PLANA PERFURADA 38MM PARA ELETROCALHA METÁLICA (REF.: MOPA OU SIMILAR) - REV 01 | UN | 2938 | 5,06 | 14.866,28 | 0,02 | 98,29
C4050 | SEINFRA | GRAVADOR DE VÍDEO, TIPO TIME HOPSE, 960 HORAS - INSTALADO | UN | 9 | 1.628,30 | 14.654,70 | 0,02 | 98,31
11514 | ORSE | FIXADOR UNIVERSAL ESTANHADO PARA CABOS 16 A 70MM2 | UN | 526 | 27,40 | 14.412,40 | 0,02 | 98,33
94473 | SINAPI | COTOVELO 90 GRAUS, EM FERRO GALVANIZADO, CONEXÃO ROSQUEADA, DN 65 (2 1/2), INSTALADO EM RESERVAÇÃO DE ÁGUA DE EDIFICAÇÃO QUE POSSUA RESERVATÓRIO DE FIBRA/FIBROCIMENTO  FORNECIMENTO E INSTALAÇÃO. AF_06/2016 | UN | 114 | 123,59 | 14.089,26 | 0,02 | 98,35
1024 | ORSE | FORNECIMENTO E ASSENTAMENTO DE BUCHA DE REDUÇÃO DE FERRO GALVANIZADO DE 2 1/2" X 2" | UN | 213 | 65,26 | 13.900,38 | 0,02 | 98,37
CP-87275-12 | Próprio | QUADRO DE DISTRIBUIÇÃO DE EMBUTIR, EM CHAPA DE AÇO, PARA ATÉ 50 DISJUNTORES, 225A, COM BARRAMENTO, PADRÃO DIN, EXCLUSIVE DISJUNTORES | UN | 8 | 1.718,80 | 13.750,40 | 0,02 | 98,39
104737 | SINAPI | REATERRO MANUAL DE VALAS, COM PLACA VIBRATÓRIA. AF_08/2023 | M³ | 762.22 | 17,42 | 13.277,87 | 0,02 | 98,41
7996 | ORSE | DISJUNTOR BIPOLAR DR 25 A - DISPOSITIVO RESIDUAL DIFERENCIAL, TIPO AC, 30MA, REF.5SM1 312-OMB, SIEMENS OU SIMILAR | UN | 88 | 150,81 | 13.271,28 | 0,02 | 98,43
1023 | ORSE | FORNECIMENTO E ASSENTAMENTO DE BUCHA DE REDUÇÃO DE FERRO GALVANIZADO DE 2" X 1 1/2" | UN | 292 | 45,23 | 13.207,16 | 0,02 | 98,45
000391 | SBC | RACK - POWER BALUN MULTI HD 16 CANAIS FULL HD COM ALIMENTACAO VB 1016 WP INTELBRAS | UN | 10 | 1.300,46 | 13.004,60 | 0,02 | 98,47
067207 | SBC | CAMERA EXTERNA BULLET INFRAVERMELHO MULTI HD 1015B INTELBRAS | UN | 19 | 647,70 | 12.306,30 | 0,02 | 98,49
1015 | ORSE | FORNECIMENTO E ASSENTAMENTO DE TE DE REDUÇÃO DE FERRO GALVANIZADO DE 2 1/2" X 2" | UN | 71 | 171,77 | 12.195,67 | 0,02 | 98,51
CP-87275-09 | Próprio | LUMINÁRIA QUADRADA LED 62X62 CM 45W | UN | 46 | 261,75 | 12.040,50 | 0,02 | 98,53
86901 | SINAPI | CUBA DE EMBUTIR OVAL EM LOUÇA BRANCA, 35 X 50CM OU EQUIVALENTE - FORNECIMENTO E INSTALAÇÃO. AF_01/2020 | UN | 85 | 139,99 | 11.899,15 | 0,02 | 98,55
96977 | SINAPI | CORDOALHA DE COBRE NU 50 MM², ENTERRADA - FORNECIMENTO E INSTALAÇÃO. AF_08/2023 | M | 210 | 56,64 | 11.894,40 | 0,02 | 98,57
91871 | SINAPI | ELETRODUTO RÍGIDO ROSCÁVEL, PVC, DN 25 MM (3/4"), PARA CIRCUITOS TERMINAIS, INSTALADO EM PAREDE - FORNECIMENTO E INSTALAÇÃO. AF_03/2023 | M | 917.45 | 12,90 | 11.835,10 | 0,02 | 98,58
94501 | SINAPI | REGISTRO DE GAVETA BRUTO, LATÃO, ROSCÁVEL, 4" - FORNECIMENTO E INSTALAÇÃO. AF_08/2021 | UN | 20 | 587,27 | 11.745,40 | 0,02 | 98,60
1022 | ORSE | FORNECIMENTO E ASSENTAMENTO DE BUCHA DE REDUÇÃO DE FERRO GALVANIZADO DE 1 1/2" X 1 1/4" | UN | 337 | 34,63 | 11.670,31 | 0,02 | 98,62
CP-335-02 | Próprio | POSTE EM AÇO GALVANIZADO,FLANGEADO, CÔNICO, CONTÍNUO, RETO, H=5.00M, INCL.BASE CONCRETO E CHUMBADORES | UN | 5 | 2.325,30 | 11.626,50 | 0,02 | 98,64
9524 | ORSE | TALA PLANA PERFURADA 50MM PARA ELETROCALHA METÁLICA (REF.: MOPA OU SIMILAR) - REV 01 | UN | 2274 | 5,06 | 11.506,44 | 0,02 | 98,65
102826 | SINAPI | CONJUNTO MACACO E BOMBA HIDRÁULICA PARA PROTENSAO DE CORDOALHAS, ESFORÇO MAXIMO DE 115 TONELADAS - MATERIAIS NA OPERAÇÃO. AF_05/2023 | H | 1584 | 7,14 | 11.309,76 | 0,02 | 98,67
99253 | SINAPI | CAIXA ENTERRADA HIDRÁULICA RETANGULAR EM ALVENARIA COM TIJOLOS CERÂMICOS MACIÇOS, DIMENSÕES INTERNAS: 0,6X0,6X0,6 M PARA REDE DE DRENAGEM. AF_12/2020 | UN | 24 | 467,06 | 11.209,44 | 0,02 | 98,69
CP-95728-013 | Próprio | LAVATÓRIO COM COLUNA SUSPENSA, NA COR BRANCA | UN | 27 | 413,23 | 11.157,21 | 0,02 | 98,70
90838 | SINAPI | PORTA CORTA-FOGO 90X210X4CM - FORNECIMENTO E INSTALAÇÃO. AF_12/2019 | UN | 8 | 1.380,44 | 11.043,52 | 0,02 | 98,72
93206 | SINAPI | EXECUÇÃO DE ESCRITÓRIO EM CANTEIRO DE OBRA EM ALVENARIA, NÃO INCLUSO MOBILIÁRIO E EQUIPAMENTOS. AF_02/2016 | M² | 10 | 1.093,92 | 10.939,20 | 0,02 | 98,74
8359 | ORSE | FORNECIMENTO E INSTALAÇÃO DE ELETROCALHA PERFURADA 100 X 50 X 3000 MM (REF. MOPA OU SIMILAR) COM TAMPA | M | 270 | 39,14 | 10.567,80 | 0,02 | 98,75
112618 | SBC | PORTAO DE CORRER EM ALUMINIO PINTURA ELETROSTATICA BRANCA | M² | 13 | 811,42 | 10.548,46 | 0,02 | 98,77
89987 | SINAPI | REGISTRO DE GAVETA BRUTO, LATÃO, ROSCÁVEL, 3/4", COM ACABAMENTO E CANOPLA CROMADOS - FORNECIMENTO E INSTALAÇÃO. AF_08/2021 | UN | 132 | 77,96 | 10.290,72 | 0,02 | 98,79
COT-162 | Próprio | PARAFUSO CABEÇA DE LENTILHA 1/4 1/4X5/8 MÁQUINA ROSCA TOTAL | UN | 18272 | 0,55 | 10.049,60 | 0,02 | 98,80
89402 | SINAPI | TUBO, PVC, SOLDÁVEL, DN 25MM, INSTALADO EM RAMAL DE DISTRIBUIÇÃO DE ÁGUA - FORNECIMENTO E INSTALAÇÃO. AF_06/2022 | M | 841.42 | 11,83 | 9.953,99 | 0,02 | 98,82
92642 | SINAPI | TÊ, EM FERRO GALVANIZADO, CONEXÃO ROSQUEADA, DN 65 (2 1/2"), INSTALADO EM REDE DE ALIMENTAÇÃO PARA HIDRANTE - FORNECIMENTO E INSTALAÇÃO. AF_10/2020 | UN | 49 | 203,05 | 9.949,45 | 0,02 | 98,83
00006315 | SINAPI | TE DE REDUCAO DE FERRO GALVANIZADO, COM ROSCA BSP, DE 4" X 2" | UN | 24 | 413,94 | 9.934,56 | 0,02 | 98,85
91992 | SINAPI | TOMADA ALTA DE EMBUTIR (1 MÓDULO), 2P+T 10 A, INCLUINDO SUPORTE E PLACA - FORNECIMENTO E INSTALAÇÃO. AF_03/2023 | UN | 234 | 42,04 | 9.837,36 | 0,01 | 98,86
92992 | SINAPI | CABO DE COBRE FLEXÍVEL ISOLADO, 95 MM², ANTI-CHAMA 0,6/1,0 KV, PARA REDE ENTERRADA DE DISTRIBUIÇÃO DE ENERGIA ELÉTRICA - FORNECIMENTO E INSTALAÇÃO. AF_12/2021 | M | 100 | 97,60 | 9.760,00 | 0,01 | 98,87
11612 | ORSE | PORTA EM MADEIRA DE LEI, TIPO MOLDURA P/ VIDRO, DE CORRER, COM BATENTES E 2 JOGOS DE ALIZAR, EXCLUSIVE FERRAGENS | M² | 13.2 | 732,66 | 9.671,11 | 0,01 | 98,89
101905 | SINAPI | EXTINTOR DE INCÊNDIO PORTÁTIL COM CARGA DE ÁGUA PRESSURIZADA DE 10 L, CLASSE A - FORNECIMENTO E INSTALAÇÃO. AF_10/2020_PE | UN | 35 | 266,34 | 9.321,90 | 0,01 | 98,90
101657 | SINAPI | LUMINÁRIA DE LED PARA ILUMINAÇÃO PÚBLICA, DE 98 W ATÉ 137 W - FORNECIMENTO E INSTALAÇÃO. AF_08/2020 | UN | 17 | 543,76 | 9.243,92 | 0,01 | 98,92
11559 | ORSE | DISJUNTOR TERMOMAGNETICO TRIPOLAR 250 A, PADRÃO DIN (EUROPEU - LINHA BANCA), CORRENTE 65 KA | UN | 6 | 1.491,68 | 8.950,08 | 0,01 | 98,93
91931 | SINAPI | CABO DE COBRE FLEXÍVEL ISOLADO, 6 MM², ANTI-CHAMA 0,6/1,0 KV, PARA CIRCUITOS TERMINAIS - FORNECIMENTO E INSTALAÇÃO. AF_03/2023 | M | 910 | 9,61 | 8.745,10 | 0,01 | 98,94
102118 | SINAPI | BOMBA CENTRÍFUGA, TRIFÁSICA, 3 CV OU 2,96 HP, HM 34 A 40 M, Q 8,6 A 14,8 M3/H - FORNECIMENTO E INSTALAÇÃO. AF_12/2020 | UN | 4 | 2.094,46 | 8.377,84 | 0,01 | 98,96
11307 | ORSE | DISTRIBUIDOR INTERNO ÓPTICO - D.I.O | UN | 8 | 1.045,75 | 8.366,00 | 0,01 | 98,97
86886 | SINAPI | ENGATE FLEXÍVEL EM INOX, 1/2 X 30CM - FORNECIMENTO E INSTALAÇÃO. AF_01/2020 | UN | 119 | 68,38 | 8.137,22 | 0,01 | 98,98
89403 | SINAPI | TUBO, PVC, SOLDÁVEL, DN 32MM, INSTALADO EM RAMAL DE DISTRIBUIÇÃO DE ÁGUA - FORNECIMENTO E INSTALAÇÃO. AF_06/2022 | M | 421.6 | 19,06 | 8.035,69 | 0,01 | 98,99
180256 | SBC | PINTURA EXTERNA ACRILICA TEXTURIZADA COM ANDAIME TUBULAR | M² | 336.86 | 23,73 | 7.993,68 | 0,01 | 99,01
8686 | ORSE | TÊ HORIZONTAL 50 X 50 MM PARA ELETROCALHA METÁLICA (REF. MOPA OU SIMILAR) | UN | 205 | 38,41 | 7.874,05 | 0,01 | 99,02
723 | ORSE | FORNECIMENTO E INSTALAÇÃO DE SAÍDA HORIZONTAL PARA ELETRODUTO 3/4" (REF. VL 33 VALEMAM OU SIMILAR) | UN | 1173 | 6,59 | 7.730,07 | 0,01 | 99,03
CP-87275-10 | Próprio | REFLETOR IP 65 LED PARA PISO 50W | UN | 46 | 167,65 | 7.711,90 | 0,01 | 99,04
100983 | SINAPI | CARGA, MANOBRA E DESCARGA DE ENTULHO EM CAMINHÃO BASCULANTE 14 M³ - CARGA COM ESCAVADEIRA HIDRÁULICA (CAÇAMBA DE 0,80 M³ / 111 HP) E DESCARGA LIVRE (UNIDADE: M3). AF_07/2020 | M³ | 898.82 | 8,50 | 7.639,97 | 0,01 | 99,05
CP-95728-003 | Próprio | TANQUE MÉDIO 40L COM COLUNA, EM LOUÇA NA COR BRANCA COM TORNEIRA COM DERIVAÇÃO PARA MÁQUINA | UN | 6 | 1.273,17 | 7.639,02 | 0,01 | 99,06
00004342 | SINAPI | PORCA ZINCADA, SEXTAVADA, DIAMETRO 3/8" | UN | 33004 | 0,23 | 7.590,92 | 0,01 | 99,08
95547 | SINAPI | SABONETEIRA PLASTICA TIPO DISPENSER PARA SABONETE LIQUIDO COM RESERVATORIO 800 A 1500 ML, INCLUSO FIXAÇÃO. AF_01/2020 | UN | 107 | 70,84 | 7.579,88 | 0,01 | 99,09
003154 | SBC | RACK - CONVERSOR BALUN PASSIVO INTELBRAS XBP 401 HD - COMPATIVEL COM ANALOGICO, HDCVI, HDTVI E AHD | UN | 252 | 30,00 | 7.560,00 | 0,01 | 99,10
97608 | SINAPI | LUMINÁRIA ARANDELA TIPO TARTARUGA, COM GRADE, DE SOBREPOR, COM 1 LÂMPADA FLUORESCENTE DE 15 W, SEM REATOR - FORNECIMENTO E INSTALAÇÃO. AF_02/2020 | UN | 57 | 131,85 | 7.515,45 | 0,01 | 99,11
101881 | SINAPI | QUADRO DE DISTRIBUIÇÃO DE ENERGIA EM CHAPA DE AÇO GALVANIZADO, DE EMBUTIR, COM BARRAMENTO TRIFÁSICO, PARA 40 DISJUNTORES DIN 100A - FORNECIMENTO E INSTALAÇÃO. AF_10/2020 | UN | 6 | 1.225,13 | 7.350,78 | 0,01 | 99,12
902 | ORSE | FORNECIMENTO E ASSENTAMENTO DE JOELHO 90 DE FERRO GALVANIZADO DE 4" | UN | 25 | 289,98 | 7.249,50 | 0,01 | 99,13
9685 | ORSE | DISJUNTOR TERMOMAGNÉTICO TRIPOLAR 250 A COM CAIXA MOLDADA 10 KA | UN | 6 | 1.207,23 | 7.243,38 | 0,01 | 99,14
054066 | SBC | TUBO PVC ESGOTO SERIE LEVE 250MM | M | 50 | 140,90 | 7.045,00 | 0,01 | 99,15
COT-161 | Próprio | PARAFUSO GALVAN. CAB. SEXT. 1/4"X1.3/4" ROSCA SOBERBA | UN | 9647 | 0,71 | 6.849,37 | 0,01 | 99,16
93672 | SINAPI | DISJUNTOR TRIPOLAR TIPO DIN, CORRENTE NOMINAL DE 40A - FORNECIMENTO E INSTALAÇÃO. AF_10/2020 | UN | 70 | 97,02 | 6.791,40 | 0,01 | 99,17
89712 | SINAPI | TUBO PVC, SERIE NORMAL, ESGOTO PREDIAL, DN 50 MM, FORNECIDO E INSTALADO EM RAMAL DE DESCARGA OU RAMAL DE ESGOTO SANITÁRIO. AF_08/2022 | M | 275.48 | 24,54 | 6.760,27 | 0,01 | 99,18
102617 | SINAPI | CAIXA D´ÁGUA EM POLIÉSTER REFORÇADO COM FIBRA DE VIDRO, 5000 LITROS - FORNECIMENTO E INSTALAÇÃO. AF_06/2021 | UN | 2 | 3.334,10 | 6.668,20 | 0,01 | 99,19
CP-9685-712 | Próprio | DISJUNTOR TERMOMAGNÉTICO TRIPOLAR 500A COM CAIXA MOLDADA 65KA | UN | 4 | 1.657,54 | 6.630,16 | 0,01 | 99,20
901 | ORSE | FORNECIMENTO E ASSENTAMENTO DE JOELHO 90 DE FERRO GALVANIZADO DE 2 1/2" | UN | 56 | 116,74 | 6.537,44 | 0,01 | 99,21
7402 | ORSE | QUADRO DE COMANDO PARA 2 BOMBAS DE RECALQUES DE 5 CV, TRIFÁSICA, 220 VOLTS COM CHAVE SELETORA, ACIONAMENTO MANUAL / AUTOMÁTICO, RELÉ DE SOBRECARGA E CONTATORA | UN | 2 | 3.243,49 | 6.486,98 | 0,01 | 99,22
CP-101511-12 | Próprio | CURVA 45° LONGA EM PVC RÍGIDO SOLDÁVEL, DIÂM = 40MM | UN | 381 | 16,90 | 6.438,90 | 0,01 | 99,23
91967 | SINAPI | INTERRUPTOR SIMPLES (3 MÓDULOS), 10A/250V, INCLUINDO SUPORTE E PLACA - FORNECIMENTO E INSTALAÇÃO. AF_03/2023 | UN | 106 | 59,43 | 6.299,58 | 0,01 | 99,24
104329 | SINAPI | CAIXA SIFONADA, COM GRELHA REDONDA, PVC, DN 150 X 150 X 50 MM, JUNTA SOLDÁVEL, FORNECIDA E INSTALADA EM RAMAL DE DESCARGA OU EM RAMAL DE ESGOTO SANITÁRIO. AF_08/2022 | UN | 92 | 68,16 | 6.270,72 | 0,01 | 99,25
93654 | SINAPI | DISJUNTOR MONOPOLAR TIPO DIN, CORRENTE NOMINAL DE 16A - FORNECIMENTO E INSTALAÇÃO. AF_10/2020 | UN | 454 | 13,67 | 6.206,18 | 0,01 | 99,26
8351 | ORSE | FORNECIMENTO E INSTALAÇÃO DE PARAFUSO CABEÇA LENTILHA 1/4" X 1/2" (REF. VL 1.68 VALEMAM OU SIMILAR) | UN | 1500 | 4,00 | 6.000,00 | 0,01 | 99,27
10363 | ORSE | PLACA DE SINALIZAÇÃO EM ACRÍLICO, DIMENSÕES 0.12 X 0.12 M, E=2MM | UN | 226 | 26,29 | 5.941,54 | 0,01 | 99,28
COT-I00081 | Próprio | NOBREAK 2500VA | UN | 1 | 5.900,00 | 5.900,00 | 0,01 | 99,29
8687 | ORSE | TÊ HORIZONTAL 100 X 100 MM PARA ELETROCALHA METÁLICA (REF. MOPA OU SIMILAR) | UN | 70 | 83,76 | 5.863,20 | 0,01 | 99,30
00041414 | SINAPI | MINICAPTORES DE INSERCAO, EM ACO GALVANIZADO A FOGO, H=300 MM X DN=10 MM | UN | 242 | 23,92 | 5.788,64 | 0,01 | 99,31
1505 | ORSE | EXTINTOR DE PÓ QUÍMICO ABC, CAPACIDADE 4 KG, ALCANCE MÉDIO DO JATO 4,5M , TEMPO DE DESCARGA 11S, NBR9443, 9444, 10721 | UN | 24 | 239,26 | 5.742,24 | 0,01 | 99,32
1512 | ORSE | SUPORTE DECORATIVO PARA EXTINTORES - REV 01/2022 | UN | 96 | 57,75 | 5.544,00 | 0,01 | 99,32
97599 | SINAPI | LUMINÁRIA DE EMERGÊNCIA, COM 30 LÂMPADAS LED DE 2 W, SEM REATOR - FORNECIMENTO E INSTALAÇÃO. AF_02/2020 | UN | 225 | 24,48 | 5.508,00 | 0,01 | 99,33
CP-95728-011 | Próprio | MICTÓRIO COM SIFÃO INTEGRADO, NA COR BRANCO GELO | UN | 3 | 1.830,15 | 5.490,45 | 0,01 | 99,34
1545 | ORSE | CURVA 45° LONGA EM PVC RÍGIDO SOLDÁVEL, DIÂM = 100MM REV. 01 - 10/2022 | UN | 94 | 56,92 | 5.350,48 | 0,01 | 99,35
7861 | ORSE | ACIONADOR MANUAL (BOTOEIRA) TIPO QUEBRA-VIDRO, P/INSTAL. INCENDIO | UN | 36 | 147,78 | 5.320,08 | 0,01 | 99,36
97882 | SINAPI | CAIXA ENTERRADA ELÉTRICA RETANGULAR, EM CONCRETO PRÉ-MOLDADO, FUNDO COM BRITA, DIMENSÕES INTERNAS: 0,4X0,4X0,4 M. AF_12/2020 | UN | 33 | 158,95 | 5.245,35 | 0,01 | 99,36
9519 | ORSE | TALA PLANA PERFURADA 100MM PARA ELETROCALHA METÁLICA (REF.: MOPA OU SIMILAR) - REV 01 | UN | 842 | 5,82 | 4.900,44 | 0,01 | 99,37
92368 | SINAPI | TUBO DE AÇO GALVANIZADO COM COSTURA, CLASSE MÉDIA, DN 80 (3"), CONEXÃO ROSQUEADA, INSTALADO EM REDE DE ALIMENTAÇÃO PARA HIDRANTE - FORNECIMENTO E INSTALAÇÃO. AF_10/2020 | M | 35.28 | 137,94 | 4.866,52 | 0,01 | 99,38
95544 | SINAPI | PAPELEIRA DE PAREDE EM METAL CROMADO SEM TAMPA, INCLUSO FIXAÇÃO. AF_01/2020 | UN | 119 | 40,78 | 4.852,82 | 0,01 | 99,39
12538 | ORSE | ARRUELA DE PRESSÃO 1/4" | UN | 11585 | 0,41 | 4.749,85 | 0,01 | 99,39
11242 | ORSE | FORNECIMENTO E INSTALAÇÃO DE CONECTOR RJ 45 MACHO CAT 6 | UN | 705 | 6,65 | 4.688,25 | 0,01 | 99,40
360 | ORSE | ELETRODUTO DE PVC RÍGIDO ROSCÁVEL, DIÂM = 110MM (4") | M | 60 | 77,40 | 4.644,00 | 0,01 | 99,41
100849 | SINAPI | ASSENTO SANITÁRIO CONVENCIONAL - FORNECIMENTO E INSTALACAO. AF_01/2020 | UN | 119 | 38,36 | 4.564,84 | 0,01 | 99,41
99626 | SINAPI | VÁLVULA DE RETENÇÃO HORIZONTAL, DE BRONZE, ROSCÁVEL, 4" - FORNECIMENTO E INSTALAÇÃO. AF_08/2021 | UN | 4 | 1.132,75 | 4.531,00 | 0,01 | 99,42
9913 | ORSE | FORNECIMENTO E INSTALAÇÃO DE CHAVE SECCIONADORA TRIPOLAR 15KV - 400A | UN | 2 | 2.250,54 | 4.501,08 | 0,01 | 99,43
93653 | SINAPI | DISJUNTOR MONOPOLAR TIPO DIN, CORRENTE NOMINAL DE 10A - FORNECIMENTO E INSTALAÇÃO. AF_10/2020 | UN | 338 | 13,13 | 4.437,94 | 0,01 | 99,44
101912 | SINAPI | ABRIGO PARA HIDRANTE, 75X45X17CM, COM REGISTRO GLOBO ANGULAR 45 GRAUS 2 1/2", ADAPTADOR STORZ 2 1/2", MANGUEIRA DE INCÊNDIO 15M 2 1/2" E ESGUICHO EM LATÃO 2 1/2" - FORNECIMENTO E INSTALAÇÃO. AF_10/2020 | UN | 2 | 2.205,03 | 4.410,06 | 0,01 | 99,44
89798 | SINAPI | TUBO PVC, SERIE NORMAL, ESGOTO PREDIAL, DN 50 MM, FORNECIDO E INSTALADO EM PRUMADA DE ESGOTO SANITÁRIO OU VENTILAÇÃO. AF_08/2022 | M | 339.74 | 12,98 | 4.409,82 | 0,01 | 99,45
10696 | ORSE | CURVA 90° LONGA EM PVC RÍGIDO SOLDÁVEL, DIÂM = 150MM REV. 01 - 10/2022 | UN | 34 | 129,00 | 4.386,00 | 0,01 | 99,46
CP-95728-006 | Próprio | TORNEIRA BICA MÓVEL DE PAREDE, CROMADA | UN | 8 | 526,43 | 4.211,44 | 0,01 | 99,46
7892 | ORSE | ELETRODUTO EM FERRO GALVANIZADO PESADO SEM COSTURA 2" X 3M | UN | 15.45 | 261,46 | 4.039,55 | 0,01 | 99,47
91341 | SINAPI | PORTA EM ALUMÍNIO DE ABRIR TIPO VENEZIANA COM GUARNIÇÃO, FIXAÇÃO COM PARAFUSOS - FORNECIMENTO E INSTALAÇÃO. AF_12/2019 | M² | 6.41 | 627,25 | 4.020,67 | 0,01 | 99,47
13490 | ORSE | RESTAURO - AGUADA DE CAL, APLICADO COM TRINCHÃO, PARA PREPARO DE SUPERFÍCIE DE RECUPERAÇÃO DE TAIPA - 02 DEMÃOS | M² | 336.86 | 11,84 | 3.988,42 | 0,01 | 99,48
CP-87275-13 | Próprio | QUADRO DE DISTRIBUIÇÃO DE EMBUTIR, EM CHAPA DE AÇO, PARA ATÉ 70 DISJUNTORES, 225A, COM BARRAMENTO, PADRÃO DIN, EXCLUSIVE DISJUNTORES | UN | 1 | 3.938,80 | 3.938,80 | 0,01 | 99,49
94653 | SINAPI | TUBO, PVC, SOLDÁVEL, DN 75 MM, INSTALADO EM RESERVAÇÃO DE ÁGUA DE EDIFICAÇÃO QUE POSSUA RESERVATÓRIO DE FIBRA/FIBROCIMENTO FORNECIMENTO E INSTALAÇÃO. AF_06/2016 | M | 62.48 | 62,05 | 3.876,88 | 0,01 | 99,49
97886 | SINAPI | CAIXA ENTERRADA ELÉTRICA RETANGULAR, EM ALVENARIA COM TIJOLOS CERÂMICOS MACIÇOS, FUNDO COM BRITA, DIMENSÕES INTERNAS: 0,3X0,3X0,3 M. AF_12/2020 | UN | 27 | 141,48 | 3.819,96 | 0,01 | 99,50
89748 | SINAPI | CURVA CURTA 90 GRAUS, PVC, SERIE NORMAL, ESGOTO PREDIAL, DN 100 MM, JUNTA ELÁSTICA, FORNECIDO E INSTALADO EM RAMAL DE DESCARGA OU RAMAL DE ESGOTO SANITÁRIO. AF_08/2022 | UN | 89 | 41,06 | 3.654,34 | 0,01 | 99,50
95542 | SINAPI | PORTA TOALHA ROSTO EM METAL CROMADO, TIPO ARGOLA, INCLUSO FIXAÇÃO. AF_01/2020 | UN | 107 | 33,39 | 3.572,73 | 0,01 | 99,51
CP-17.040.0050-A-947 | Próprio | PINTURA DE SINALIZACAO PARA EXTINTORES DE INCENDIO,EM QUADRADOS VERMELHOS E BORDAS AMARELAS,CONFORME PROJETO | UN | 96 | 36,71 | 3.524,16 | 0,01 | 99,51
CP-12231-02 | Próprio | QUADRO DE DISTRIBUIÇÃO DE EMBUTIR, EM CHAPA DE AÇO, PARA ATÉ 48 DISJUNTORES, COM BARRAMENTO, PADRÃO DIN, EXCLUSIVE DISJUNTORES | UN | 2 | 1.755,81 | 3.511,62 | 0,01 | 99,52
8685 | ORSE | SUPORTE VERTICAL 100 X 75 MM PARA FIXAÇÃO DE ELETROCALHA METÁLICA ( REF.: MOPA OU SIMILAR) | UN | 253 | 13,86 | 3.506,58 | 0,01 | 99,52
COT-I00071 | Próprio | QUADRO DE COMANDO PARA 2 BOMBAS DE INCÊNDIO DE 40CV, COMPLETA COM PROTEÇÃO DE RELÉ | UN | 1 | 3.490,00 | 3.490,00 | 0,01 | 99,53
1017 | ORSE | FORNECIMENTO E ASSENTAMENTO DE TE DE REDUÇÃO DE FERRO GALVANIZADO DE 4" X 3" | UN | 8 | 432,00 | 3.456,00 | 0,01 | 99,53
9510 | ORSE | ELETRODUTO EM FERRO GALVANIZADO PESADO SEM COSTURA 4" X 3M | UN | 6 | 564,28 | 3.385,68 | 0,01 | 99,54
12781 | ORSE | FORNECIMENTO E INSTALAÇÃO DE RACK FECHADO TIPO ARMÁRIO 19" X 44 U X 870 MM INCLUSIVE ACESSÓRIOS | UN | 1 | 3.376,43 | 3.376,43 | 0,01 | 99,54
97668 | SINAPI | ELETRODUTO FLEXÍVEL CORRUGADO, PEAD, DN 63 (2"), PARA REDE ENTERRADA DE DISTRIBUIÇÃO DE ENERGIA ELÉTRICA - FORNECIMENTO E INSTALAÇÃO. AF_12/2021 | M | 274 | 12,04 | 3.298,96 | 0,00 | 99,55
101917 | SINAPI | MANÔMETRO 0 A 200 PSI (0 A 14 KGF/CM2), D = 50MM - FORNECIMENTO E INSTALAÇÃO. AF_10/2020 | UN | 22 | 149,81 | 3.295,82 | 0,00 | 99,55
92377 | SINAPI | NIPLE, EM FERRO GALVANIZADO, DN 65 (2 1/2"), CONEXÃO ROSQUEADA, INSTALADO EM REDE DE ALIMENTAÇÃO PARA HIDRANTE - FORNECIMENTO E INSTALAÇÃO. AF_10/2020 | UN | 36 | 91,43 | 3.291,48 | 0,00 | 99,56
89679 | SINAPI | LUVA DE CORRER, PVC, SERIE R, ÁGUA PLUVIAL, DN 150 MM, JUNTA ELÁSTICA, FORNECIDO E INSTALADO EM CONDUTORES VERTICAIS DE ÁGUAS PLUVIAIS. AF_06/2022 | UN | 27 | 121,36 | 3.276,72 | 0,00 | 99,56
7826 | ORSE | QUADRO DE COMANDO PARA 2 BOMBAS DE RECALQUES DE 1/3 A 2 CV, TRIFÁSICA, 220 VOLTS, COM CHAVE SELETORA, ACIONAMENTO MANUAL/AUTOMÁTICO, RELÉ DE SOBRECARGA E CONTATORA | UN | 1 | 3.208,28 | 3.208,28 | 0,00 | 99,57
91855 | SINAPI | ELETRODUTO FLEXÍVEL CORRUGADO REFORÇADO, PVC, DN 25 MM (3/4"), PARA CIRCUITOS TERMINAIS, INSTALADO EM PAREDE - FORNECIMENTO E INSTALAÇÃO. AF_03/2023 | M | 318 | 9,98 | 3.173,64 | 0,00 | 99,57
91872 | SINAPI | ELETRODUTO RÍGIDO ROSCÁVEL, PVC, DN 32 MM (1"), PARA CIRCUITOS TERMINAIS, INSTALADO EM PAREDE - FORNECIMENTO E INSTALAÇÃO. AF_03/2023 | M | 189.15 | 16,69 | 3.156,91 | 0,00 | 99,58
10326 | ORSE | DISJUNTOR TERMOMAGNETICO TRIPOLAR 500 A, PADRÃO DIN (EUROPEU - LINHA BRANCA), 65KA | UN | 1 | 3.126,21 | 3.126,21 | 0,00 | 99,58
12848 | ORSE | SUPORTE PARA FIXAÇÃO DE PARA- RAIOS E MUFLA INSTALAÇÃO INTERNA | UN | 8 | 388,97 | 3.111,76 | 0,00 | 99,59
92688 | SINAPI | TUBO DE AÇO GALVANIZADO COM COSTURA, CLASSE MÉDIA, CONEXÃO ROSQUEADA, DN 20 (3/4"), INSTALADO EM RAMAIS E SUB-RAMAIS DE GÁS - FORNECIMENTO E INSTALAÇÃO. AF_10/2020 | M | 85 | 36,54 | 3.105,90 | 0,00 | 99,59
96985 | SINAPI | HASTE DE ATERRAMENTO, DIÂMETRO 5/8", COM 3 METROS - FORNECIMENTO E INSTALAÇÃO. AF_08/2023 | UN | 45 | 66,62 | 2.997,90 | 0,00 | 99,60
100577 | SINAPI | REGULARIZAÇÃO E COMPACTAÇÃO DE SUBLEITO DE SOLO PREDOMINANTEMENTE ARENOSO. AF_11/2019 | M² | 2578.66 | 1,16 | 2.991,24 | 0,00 | 99,60
1562 | ORSE | JUNÇÃO SIMPLES EM PVC RÍGIDO SOLDÁVEL, PARA ESGOTO PRIMÁRIO, DIÂM = 100 X 50MM | UN | 63 | 46,75 | 2.945,25 | 0,00 | 99,61
10249 | ORSE | CONECTOR DE FIBRA ÓTICA DO TIPO SC, COMPATÍVEL COM ESPECIFICAÇÕES DA NORMA ANSI/EIA/TIA-568-C.X E IEC 61.754-4 (TIPO SC), COMPATIVEL COM FIBRA ÓTICA MULTIMODO 50/125 FÊM | UN | 28 | 104,57 | 2.927,96 | 0,00 | 99,61
90373 | SINAPI | JOELHO 90 GRAUS COM BUCHA DE LATÃO, PVC, SOLDÁVEL, DN 25MM, X 1/2 INSTALADO EM RAMAL OU SUB-RAMAL DE ÁGUA - FORNECIMENTO E INSTALAÇÃO. AF_06/2022 | UN | 231 | 12,55 | 2.899,05 | 0,00 | 99,62
97897 | SINAPI | CAIXA ENTERRADA HIDRÁULICA RETANGULAR, EM CONCRETO PRÉ-MOLDADO, DIMENSÕES INTERNAS: 0,6X0,6X0,5 M. AF_12/2020 | UN | 9 | 320,92 | 2.888,28 | 0,00 | 99,62
97595 | SINAPI | SENSOR DE PRESENÇA COM FOTOCÉLULA, FIXAÇÃO EM PAREDE - FORNECIMENTO E INSTALAÇÃO. AF_02/2020 | UN | 25 | 113,61 | 2.840,25 | 0,00 | 99,62
9985 | ORSE | TÊ HORIZONTAL 38 X 38 MM PARA ELETROCALHA METÁLICA (REF. MOPA OU SIMILAR) | UN | 219 | 12,70 | 2.781,30 | 0,00 | 99,63
91952 | SINAPI | INTERRUPTOR SIMPLES (1 MÓDULO), 10A/250V, SEM SUPORTE E SEM PLACA - FORNECIMENTO E INSTALAÇÃO. AF_03/2023 | UN | 154 | 18,05 | 2.779,70 | 0,00 | 99,63
061229 | SBC | ISOLADOR PEDESTAL PORCELANA CLASSE 15 15KV | UN | 15 | 184,56 | 2.768,40 | 0,00 | 99,64
89797 | SINAPI | JUNÇÃO SIMPLES, PVC, SERIE NORMAL, ESGOTO PREDIAL, DN 100 X 100 MM, JUNTA ELÁSTICA, FORNECIDO E INSTALADO EM RAMAL DE DESCARGA OU RAMAL DE ESGOTO SANITÁRIO. AF_08/2022 | UN | 56 | 49,41 | 2.766,96 | 0,00 | 99,64
101161 | SINAPI | ALVENARIA DE VEDAÇÃO COM ELEMENTO VAZADO DE CONCRETO (COBOGÓ) DE 7X50X50CM E ARGAMASSA DE ASSENTAMENTO COM PREPARO EM BETONEIRA. AF_05/2020 | M² | 14.83 | 184,43 | 2.735,09 | 0,00 | 99,65
93009 | SINAPI | ELETRODUTO RÍGIDO ROSCÁVEL, PVC, DN 60 MM (2"), PARA REDE ENTERRADA DE DISTRIBUIÇÃO DE ENERGIA ELÉTRICA - FORNECIMENTO E INSTALAÇÃO. AF_12/2021 | M | 100.2 | 26,50 | 2.655,30 | 0,00 | 99,65
CP-335-03 | Próprio | CORDOALHA DE COBRE NU 25 MM², ENTERRADA - FORNECIMENTO E INSTALAÇÃO. AF_08/2023 | M | 100 | 26,50 | 2.650,00 | 0,00 | 99,65
91959 | SINAPI | INTERRUPTOR SIMPLES (2 MÓDULOS), 10A/250V, INCLUINDO SUPORTE E PLACA - FORNECIMENTO E INSTALAÇÃO. AF_03/2023 | UN | 58 | 44,08 | 2.556,64 | 0,00 | 99,66
00039997 | SINAPI | PORCA ZINCADA, SEXTAVADA, DIAMETRO 1/4" | UN | 7889 | 0,32 | 2.524,48 | 0,00 | 99,66
CP-78472-03 | Próprio | SERVICOS TOPOGRAFICOS, INCLUSIVE NOTA DE SERVICOS, ACOMPANHAMENTO E GREIDE | M² | 7254 | 0,34 | 2.466,36 | 0,00 | 99,66
104344 | SINAPI | TE, PVC, SÉRIE NORMAL, ESGOTO PREDIAL, DN 100 X 50 MM, JUNTA ELÁSTICA, FORNECIDO E INSTALADO EM RAMAL DE DESCARGA OU RAMAL DE ESGOTO SANITÁRIO. AF_08/2022 | UN | 63 | 39,13 | 2.465,19 | 0,00 | 99,67
6905 | ORSE | PARAFUSO CABEÇA LENTILHA 1/4" X 5/8", ROSCA TOTAL | UN | 3872 | 0,63 | 2.439,36 | 0,00 | 99,67
8078 | ORSE | DISJUNTOR TERMOMAGNETICO TRIPOLAR 125 A, PADRÃO DIN (EUROPEU - LINHA BRANCA), 10KA | UN | 5 | 479,03 | 2.395,15 | 0,00 | 99,68
068415 | SBC | RACK ABERTO 24U 19"" 970MM | UM | 2 | 1.197,41 | 2.394,82 | 0,00 | 99,68
COT-I00070 | Próprio | QUADRO DE COMANDO PARA 2 BOMBAS DE INCÊNDIO DE 25CV, COMPLETA COM PROTEÇÃO DE RELÉ | UN | 1 | 2.390,00 | 2.390,00 | 0,00 | 99,68
11773 | ORSE | ELETRODUTO EM FERRO GALVANIZADO PESADO SEM COSTURA 1" X 3M | UN | 18 | 132,73 | 2.389,14 | 0,00 | 99,69
89408 | SINAPI | JOELHO 90 GRAUS, PVC, SOLDÁVEL, DN 25MM, INSTALADO EM RAMAL DE DISTRIBUIÇÃO DE ÁGUA - FORNECIMENTO E INSTALAÇÃO. AF_06/2022 | UN | 322 | 7,40 | 2.382,80 | 0,00 | 99,69
11195 | ORSE | CABO COBRE FLEXÍVEL, NÃO HOLOGENADO, 70,0MM2 - 0,6/1KV / 90º | M | 36 | 66,02 | 2.376,72 | 0,00 | 99,69
89860 | SINAPI | TE, PVC, SERIE NORMAL, ESGOTO PREDIAL, DN 100 X 100 MM, JUNTA ELÁSTICA, FORNECIDO E INSTALADO EM SUBCOLETOR AÉREO DE ESGOTO SANITÁRIO. AF_08/2022 | UN | 51 | 46,18 | 2.355,18 | 0,00 | 99,70
12877 | ORSE | FORNECIMENTO E INSTALÇÃO DE MUFLA TERMINAL PRIMARIA UNIPOLAR USO INTERNO PARA CABO 35/120MM2 ISOLACAO 15/25KV EM EPR - BORRACHA DE SILICONE - REV 01 | UN | 8 | 292,87 | 2.342,96 | 0,00 | 99,70
89783 | SINAPI | JUNÇÃO SIMPLES, PVC, SERIE NORMAL, ESGOTO PREDIAL, DN 40 MM, JUNTA SOLDÁVEL, FORNECIDO E INSTALADO EM RAMAL DE DESCARGA OU RAMAL DE ESGOTO SANITÁRIO. AF_08/2022 | UN | 181 | 12,89 | 2.333,09 | 0,00 | 99,70
89825 | SINAPI | TE, PVC, SERIE NORMAL, ESGOTO PREDIAL, DN 50 X 50 MM, JUNTA ELÁSTICA, FORNECIDO E INSTALADO EM PRUMADA DE ESGOTO SANITÁRIO OU VENTILAÇÃO. AF_08/2022 | UN | 135 | 17,28 | 2.332,80 | 0,00 | 99,71
12488 | ORSE | SUPORTE VERTICAL 150 X 150 MM PARA FIXAÇÃO DE ELETROCALHA METÁLICA (REF.: MOPA OU SIMILAR) | UN | 96 | 24,06 | 2.309,76 | 0,00 | 99,71
160815 | IOPES | FORNECIMENTO E INSTALAÇÃO DE RACK DE PISO FECHADO PADRÃO 19" - 40 U´S X 670MM | UND | 1 | 2.277,92 | 2.277,92 | 0,00 | 99,71
95727 | SINAPI | ELETRODUTO RÍGIDO SOLDÁVEL, PVC, DN 25 MM (3/4''), APARENTE - FORNECIMENTO E INSTALAÇÃO. AF_10/2022 | M | 130 | 17,29 | 2.247,70 | 0,00 | 99,72
12138 | ORSE | PLACA DE INDICATIVA DE "EXTINTOR" EM PVC, DIM.: 20 X 20 CM | UN | 96 | 23,35 | 2.241,60 | 0,00 | 99,72
100555 | SINAPI | RACK ABERTO EM COLUNA 44U PARA SERVIDOR - FORNECIMENTO E INSTALAÇÃO. AF_11/2019 | UN | 2 | 1.119,64 | 2.239,28 | 0,00 | 99,72
97887 | SINAPI | CAIXA ENTERRADA ELÉTRICA RETANGULAR, EM ALVENARIA COM TIJOLOS CERÂMICOS MACIÇOS, FUNDO COM BRITA, DIMENSÕES INTERNAS: 0,4X0,4X0,4 M. AF_12/2020 | UN | 10 | 223,28 | 2.232,80 | 0,00 | 99,73
89728 | SINAPI | CURVA CURTA 90 GRAUS, PVC, SERIE NORMAL, ESGOTO PREDIAL, DN 40 MM, JUNTA SOLDÁVEL, FORNECIDO E INSTALADO EM RAMAL DE DESCARGA OU RAMAL DE ESGOTO SANITÁRIO. AF_08/2022 | UN | 191 | 11,66 | 2.227,06 | 0,00 | 99,73
9987 | ORSE | CURVA HORIZONTAL 38 X 38 MM PARA ELETROCALHA METÁLICA, COM ÂNGULO 90° (REF.: MOPA OU SIMILAR) | UN | 99 | 22,39 | 2.216,61 | 0,00 | 99,73
919 | ORSE | FORNECIMENTO E ASSENTAMENTO DE CURVA 90 DE FERRO GALVANIZADO DE 2" | UN | 14 | 153,46 | 2.148,44 | 0,00 | 99,74
00039128 | SINAPI | ABRACADEIRA EM ACO PARA AMARRACAO DE ELETRODUTOS, TIPO D, COM 3/4" E CUNHA DE FIXACAO | UN | 1245 | 1,67 | 2.079,15 | 0,00 | 99,74
91856 | SINAPI | ELETRODUTO FLEXÍVEL CORRUGADO, PVC, DN 32 MM (1"), PARA CIRCUITOS TERMINAIS, INSTALADO EM PAREDE - FORNECIMENTO E INSTALAÇÃO. AF_03/2023 | M | 183.6 | 11,15 | 2.047,14 | 0,00 | 99,74
51 | ORSE | PLACA DE OBRA EM CHAPA AÇO GALVANIZADO, INSTALADA - REV 02_01/2022 | M² | 6 | 338,22 | 2.029,32 | 0,00 | 99,75
89505 | SINAPI | JOELHO 90 GRAUS, PVC, SOLDÁVEL, DN 60MM, INSTALADO EM PRUMADA DE ÁGUA - FORNECIMENTO E INSTALAÇÃO. AF_06/2022 | UN | 46 | 43,31 | 1.992,26 | 0,00 | 99,75
89617 | SINAPI | TE, PVC, SOLDÁVEL, DN 25MM, INSTALADO EM PRUMADA DE ÁGUA - FORNECIMENTO E INSTALAÇÃO. AF_06/2022 | UN | 297 | 6,61 | 1.963,17 | 0,00 | 99,75
94499 | SINAPI | REGISTRO DE GAVETA BRUTO, LATÃO, ROSCÁVEL, 2 1/2" - FORNECIMENTO E INSTALAÇÃO. AF_08/2021 | UN | 8 | 239,96 | 1.919,68 | 0,00 | 99,76
160813 | IOPES | FORNECIMENTO E INSTALAÇÃO DE RACK DE PISO FECHADO PADRÃO 19" - 32 U´S X 670MM | UND | 1 | 1.911,14 | 1.911,14 | 0,00 | 99,76
94654 | SINAPI | TUBO, PVC, SOLDÁVEL, DN 85 MM, INSTALADO EM RESERVAÇÃO DE ÁGUA DE EDIFICAÇÃO QUE POSSUA RESERVATÓRIO DE FIBRA/FIBROCIMENTO FORNECIMENTO E INSTALAÇÃO. AF_06/2016 | M | 21.34 | 87,60 | 1.869,38 | 0,00 | 99,76
93656 | SINAPI | DISJUNTOR MONOPOLAR TIPO DIN, CORRENTE NOMINAL DE 25A - FORNECIMENTO E INSTALAÇÃO. AF_10/2020 | UN | 126 | 14,83 | 1.868,58 | 0,00 | 99,76
103015 | SINAPI | VÁLVULA DE RETENÇÃO, DE BRONZE, PÉ COM CRIVOS, ROSCÁVEL, 2 1/2" - FORNECIMENTO E INSTALAÇÃO. AF_08/2021 | UN | 5 | 367,89 | 1.839,45 | 0,00 | 99,77
912 | ORSE | FORNECIMENTO E ASSENTAMENTO DE JOELHO 45 DE FERRO GALVANIZADO DE 4" | UN | 6 | 306,51 | 1.839,06 | 0,00 | 99,77
469 | ORSE | CHAVE FUSÍVEL TRIPOLAR 100A - 10000A | UN | 3 | 608,26 | 1.824,78 | 0,00 | 99,77
97667 | SINAPI | ELETRODUTO FLEXÍVEL CORRUGADO, PEAD, DN 50 (1 1/2"), PARA REDE ENTERRADA DE DISTRIBUIÇÃO DE ENERGIA ELÉTRICA - FORNECIMENTO E INSTALAÇÃO. AF_12/2021 | M | 214.25 | 8,44 | 1.808,27 | 0,00 | 99,78
103017 | SINAPI | VÁLVULA DE RETENÇÃO, DE BRONZE, PÉ COM CRIVOS, ROSCÁVEL, 4" - FORNECIMENTO E INSTALAÇÃO. AF_08/2021 | UN | 2 | 879,62 | 1.759,24 | 0,00 | 99,78
7600 | ORSE | DISJUNTOR TERMOMAGNETICO TRIPOLAR 400 A, PADRÃO DIN (EUROPEU - LINHA BRANCA), 65KA | UN | 1 | 1.736,37 | 1.736,37 | 0,00 | 99,78
9827 | ORSE | FORNECIMENTO E ASSENTAMENTO DE BUCHA DE REDUÇÃO DE FERRO GALVANIZADO DE 2" X 1 1/4" | UN | 38 | 45,23 | 1.718,74 | 0,00 | 99,78
COT-I00073 | Próprio | BUCHA DE REDUÇÃO EM FERRO GALVANIZADO 2 1/2"X 1 1/4" | UN | 62 | 27,50 | 1.705,00 | 0,00 | 99,79
98307 | SINAPI | TOMADA DE REDE RJ45 - FORNECIMENTO E INSTALAÇÃO. AF_11/2019 | UN | 33 | 50,13 | 1.654,29 | 0,00 | 99,79
1016 | ORSE | FORNECIMENTO E ASSENTAMENTO DE TE DE REDUÇÃO DE FERRO GALVANIZADO DE 3" X 2 1/2" | UN | 7 | 235,14 | 1.645,98 | 0,00 | 99,79
9670 | ORSE | FORNECIMENTO E INSTALAÇÃO DE PRESSOSTATO 0 A 10 KGF/CM2 | UN | 8 | 203,93 | 1.631,44 | 0,00 | 99,79
11267 | ORSE | DISJUNTOR TERMOMAGNETICO TRIPOLAR 200 A, PADRÃO DIN (EUROPEU - LINHA BRANCA), CORRENTE 10KA | UN | 1 | 1.629,59 | 1.629,59 | 0,00 | 99,80
89985 | SINAPI | REGISTRO DE PRESSÃO BRUTO, LATÃO, ROSCÁVEL, 3/4", COM ACABAMENTO E CANOPLA CROMADOS - FORNECIMENTO E INSTALAÇÃO. AF_08/2021 | UN | 22 | 74,06 | 1.629,32 | 0,00 | 99,80
47.20.330 | CPOS/CDHU | FILTRO ´Y´ CORPO EM BRONZE, PRESSÃO DE SERVIÇO ATÉ 20,7 BAR (PN 20), DN= 2´ | UN | 4 | 404,35 | 1.617,40 | 0,00 | 99,80
93655 | SINAPI | DISJUNTOR MONOPOLAR TIPO DIN, CORRENTE NOMINAL DE 20A - FORNECIMENTO E INSTALAÇÃO. AF_10/2020 | UN | 107 | 14,83 | 1.586,81 | 0,00 | 99,80
453 | ORSE | DISJUNTOR TERMOMAGNETICO TRIPOLAR 100 A, PADRÃO DIN (EUROPEU - LINHA BRANCA), 65KA | UN | 3 | 527,78 | 1.583,34 | 0,00 | 99,81
91961 | SINAPI | INTERRUPTOR PARALELO (2 MÓDULOS), 10A/250V, INCLUINDO SUPORTE E PLACA - FORNECIMENTO E INSTALAÇÃO. AF_03/2023 | UN | 27 | 56,31 | 1.520,37 | 0,00 | 99,81
89429 | SINAPI | ADAPTADOR CURTO COM BOLSA E ROSCA PARA REGISTRO, PVC, SOLDÁVEL, DN 25MM X 3/4 , INSTALADO EM RAMAL DE DISTRIBUIÇÃO DE ÁGUA - FORNECIMENTO E INSTALAÇÃO. AF_06/2022 | UN | 286 | 5,31 | 1.518,66 | 0,00 | 99,81
99623 | SINAPI | VÁLVULA DE RETENÇÃO HORIZONTAL, DE BRONZE, ROSCÁVEL, 2" - FORNECIMENTO E INSTALAÇÃO. AF_08/2021 | UN | 4 | 374,19 | 1.496,76 | 0,00 | 99,81
00011948 | SINAPI | PARAFUSO ZINCADO, SEXTAVADO, COM ROSCA SOBERBA, DIAMETRO 5/16", COMPRIMENTO 40 MM | UN | 2068 | 0,72 | 1.488,96 | 0,00 | 99,82
91936 | SINAPI | CAIXA OCTOGONAL 4" X 4", PVC, INSTALADA EM LAJE - FORNECIMENTO E INSTALAÇÃO. AF_03/2023 | UN | 104 | 14,23 | 1.479,92 | 0,00 | 99,82
89628 | SINAPI | TE, PVC, SOLDÁVEL, DN 60MM, INSTALADO EM PRUMADA DE ÁGUA - FORNECIMENTO E INSTALAÇÃO. AF_06/2022 | UN | 30 | 49,18 | 1.475,40 | 0,00 | 99,82
00006149 | SINAPI | SIFAO PLASTICO TIPO COPO PARA PIA OU LAVATORIO, 1 X 1.1/2 " | UN | 127 | 11,37 | 1.443,99 | 0,00 | 99,82
89849 | SINAPI | TUBO PVC, SERIE NORMAL, ESGOTO PREDIAL, DN 150 MM, FORNECIDO E INSTALADO EM SUBCOLETOR AÉREO DE ESGOTO SANITÁRIO. AF_08/2022 | M | 26.54 | 53,70 | 1.425,19 | 0,00 | 99,82
2649 | ORSE | CONJUNTO MOTO-BOMBA COM MOTOR DE 1/3 CV, TRIFÁSICO, BOMBA CENTRÍFUGA, SUCÇÃO=3/4", RECALQUE=3/4", PR. MÁX. 18 MCA, ALT. SUCÇÃO 8 MCA. FAIXAS HM (M) - Q (M3/H) : (17-1,8)(14-4,1)(11-5,6)(8-6,9)(5-8,0), INCLUSIVE CHAVE DE PARTIDA DIRETA | UN | 1 | 1.424,94 | 1.424,94 | 0,00 | 99,83
7380 | ORSE | FORNECIMENTO E INSTALÇÃO DE ISOLADOR SUPORTE PEDESTAL DE USO INTERNO COM PRENSA FIO, EM PORCELANA TIPO PILAR COR BRANCA, CLASSE TENSÃO 15 KV | UN | 6 | 231,30 | 1.387,80 | 0,00 | 99,83
91937 | SINAPI | CAIXA OCTOGONAL 3" X 3", PVC, INSTALADA EM LAJE - FORNECIMENTO E INSTALAÇÃO. AF_03/2023 | UN | 107 | 12,84 | 1.373,88 | 0,00 | 99,83
101493 | SINAPI | ENTRADA DE ENERGIA ELÉTRICA, AÉREA, MONOFÁSICA, COM CAIXA DE EMBUTIR, CABO DE 10 MM2 E DISJUNTOR DIN 50A (NÃO INCLUSO O POSTE DE CONCRETO). AF_07/2020_PS | UN | 1 | 1.331,00 | 1.331,00 | 0,00 | 99,83
COT-I00069 | Próprio | CAMARA DE RETARDO | UN | 4 | 329,28 | 1.317,12 | 0,00 | 99,83
92896 | SINAPI | UNIÃO, EM FERRO GALVANIZADO, DN 65 (2 1/2"), CONEXÃO ROSQUEADA, INSTALADO EM REDE DE ALIMENTAÇÃO PARA HIDRANTE - FORNECIMENTO E INSTALAÇÃO. AF_10/2020 | UN | 6 | 219,49 | 1.316,94 | 0,00 | 99,84
37.12.120 | CPOS/CDHU | FUSÍVEL TIPO HH PARA 15 KV DE 2,5 A ATÉ 50 A | UN | 6 | 215,25 | 1.291,50 | 0,00 | 99,84
939 | ORSE | FORNECIMENTO E ASSENTAMENTO DE LUVA DE FERRO GALVANIZADO DE 2" | UN | 24 | 53,43 | 1.282,32 | 0,00 | 99,84
059458 | SBC | REGUA 19"" COM 12 TOMADAS 2P+T | UN | 14 | 91,09 | 1.275,26 | 0,00 | 99,84
8113 | ORSE | TÊ HORIZONTAL 100 X 50 MM COM BASE LISA PERFURADA PARA ELETROCALHA METÁLICA (REF. MOPA OU SIMILAR) | UN | 27 | 46,96 | 1.267,92 | 0,00 | 99,84
93008 | SINAPI | ELETRODUTO RÍGIDO ROSCÁVEL, PVC, DN 50 MM (1 1/2"), PARA REDE ENTERRADA DE DISTRIBUIÇÃO DE ENERGIA ELÉTRICA - FORNECIMENTO E INSTALAÇÃO. AF_12/2021 | M | 71.1 | 17,68 | 1.257,04 | 0,00 | 99,85
12428 | ORSE | PARAFUSO EM AÇO INOX, CABEÇA SEXTAVADA 1/4" X 1 1/4" | UN | 1928 | 0,65 | 1.253,20 | 0,00 | 99,85
103979 | SINAPI | TUBO, PVC, SOLDÁVEL, DN 50MM, INSTALADO EM RAMAL DE DISTRIBUIÇÃO DE ÁGUA - FORNECIMENTO E INSTALAÇÃO. AF_06/2022 | M | 40.54 | 30,33 | 1.229,57 | 0,00 | 99,85
3883 | ORSE | EXTENSÃO ÓPTICA DUPLEX 62,5/125 CONECTOR SC, 2,5 METROS | UN | 8 | 152,75 | 1.222,00 | 0,00 | 99,85
CP-87275-19 | Próprio | QUADRO DE DISTRIBUIÇÃO DE EMBUTIR, EM CHAPA DE AÇO, PARA ATÉ 32 DISJUNTORES, 150A, COM BARRAMENTO, PADRÃO DIN, EXCLUSIVE DISJUNTORES | UN | 1 | 1.218,80 | 1.218,80 | 0,00 | 99,85
064104 | SBC | CHAVE SECCIONADORA NH2 400A PARA FUSIVEIS NEGRINI | UN | 1 | 1.187,47 | 1.187,47 | 0,00 | 99,86
C0443 | SEINFRA | BOMBA CENTRÍFUGA DE 1 CV, INCLUSIVE MAT.DE SUCÇÃO | UN | 1 | 1.177,33 | 1.177,33 | 0,00 | 99,86
CP-95728-014 | Próprio | TORNEIRA DE PAREDE PARA JARDIM OU TANQUE COM ADAPTADOR DE MANGUEIRA | UN | 6 | 191,37 | 1.148,22 | 0,00 | 99,86
749 | ORSE | FORNECIMENTO E INSTALAÇÃO DE ELETROCALHA METÁLICA 75 X 50 X 3000 MM (REF. VL 3.01 GE 75/50 VALEMAM OU SIMILAR) | UN | 15 | 76,35 | 1.145,25 | 0,00 | 99,86
89801 | SINAPI | JOELHO 90 GRAUS, PVC, SERIE NORMAL, ESGOTO PREDIAL, DN 50 MM, JUNTA ELÁSTICA, FORNECIDO E INSTALADO EM PRUMADA DE ESGOTO SANITÁRIO OU VENTILAÇÃO. AF_08/2022 | UN | 116 | 9,75 | 1.131,00 | 0,00 | 99,86
9688 | ORSE | DISJUNTOR TERMOMAGNÉTICO TRIPOLAR 125 A COM CAIXA MOLDADA 10 KA | UN | 2 | 565,01 | 1.130,02 | 0,00 | 99,86
89513 | SINAPI | JOELHO 90 GRAUS, PVC, SOLDÁVEL, DN 75MM, INSTALADO EM PRUMADA DE ÁGUA - FORNECIMENTO E INSTALAÇÃO. AF_06/2022 | UN | 10 | 112,74 | 1.127,40 | 0,00 | 99,87
00001844 | SINAPI | CURVA LONGA PVC, PB, JE, 45 GRAUS, DN 150 MM, PARA REDE COLETORA ESGOTO | UN | 9 | 124,55 | 1.120,95 | 0,00 | 99,87
8689 | ORSE | CURVA HORIZONTAL 50 X 50 MM PARA ELETROCALHA METÁLICA, COM ÂNGULO 90° (REF.: MOPA OU SIMILAR) | UN | 61 | 18,31 | 1.116,91 | 0,00 | 99,87
89398 | SINAPI | TE, PVC, SOLDÁVEL, DN 32MM, INSTALADO EM RAMAL OU SUB-RAMAL DE ÁGUA - FORNECIMENTO E INSTALAÇÃO. AF_06/2022 | UN | 68 | 16,33 | 1.110,44 | 0,00 | 99,87
86879 | SINAPI | VÁLVULA EM PLÁSTICO 1 PARA PIA, TANQUE OU LAVATÓRIO, COM OU SEM LADRÃO - FORNECIMENTO E INSTALAÇÃO. AF_01/2020 | UN | 126 | 8,78 | 1.106,28 | 0,00 | 99,87
11830 | ORSE | CRUZETA 100 X 100 MM PARA ELETROCALHA PERFURADA METÁLICA (REF.: MOPA OU SIMILAR) | UN | 12 | 92,03 | 1.104,36 | 0,00 | 99,87
86884 | SINAPI | ENGATE FLEXÍVEL EM PLÁSTICO BRANCO, 1/2 X 30CM - FORNECIMENTO E INSTALAÇÃO. AF_01/2020 | UN | 112 | 9,77 | 1.094,24 | 0,00 | 99,88
94498 | SINAPI | REGISTRO DE GAVETA BRUTO, LATÃO, ROSCÁVEL, 2" - FORNECIMENTO E INSTALAÇÃO. AF_08/2021 | UN | 9 | 120,84 | 1.087,56 | 0,00 | 99,88
9004 | ORSE | DISJUNTOR TERMOMAGNETICO TRIPOLAR 80 A, PADRÃO DIN (EUROPEU - LINHA BRANCA), CURVA C, 5KA | UN | 8 | 135,29 | 1.082,32 | 0,00 | 99,88
99624 | SINAPI | VÁLVULA DE RETENÇÃO HORIZONTAL, DE BRONZE, ROSCÁVEL, 2 1/2" - FORNECIMENTO E INSTALAÇÃO. AF_08/2021 | UN | 2 | 533,76 | 1.067,52 | 0,00 | 99,88
93670 | SINAPI | DISJUNTOR TRIPOLAR TIPO DIN, CORRENTE NOMINAL DE 25A - FORNECIMENTO E INSTALAÇÃO. AF_10/2020 | UN | 12 | 86,73 | 1.040,76 | 0,00 | 99,88
078031 | SBC | CAIXA DE INSPECAO PVC SUSPENSA PARA ATERRAMENTO | UN | 20 | 52,00 | 1.040,00 | 0,00 | 99,88
7883 | ORSE | CAMPAINHA (ALARME) TIPO GONGO 4" VCC, P/INCENDIO, REF.GEVI GAMMA OU SIMILAR | UN | 4 | 258,51 | 1.034,04 | 0,00 | 99,89
091425 | SIURB | BUCHA D PASSAGEM INTERNA/ EXTERNA - 15KV | UN | 2 | 477,72 | 955,44 | 0,00 | 99,89
9915 | ORSE | FORNECIMENTO E INSTALAÇÃO DE PÁRA-RAIO DE DISTRIBUIÇÃO POLIMÉRICO 12KV, C/ DESLIGAMENTO AUTOMÁTICO, RESIST. NÃO LINEAR | UN | 3 | 312,15 | 936,45 | 0,00 | 99,89
8058 | ORSE | CENTRAL DE ALARME E DETECÇÃO DE INCENDIO, CAPACIDADE: 8 LAÇOS, COM 2 LINHAS, MOD.VR-8L, VERIN OU SIMILAR | UN | 2 | 463,41 | 926,82 | 0,00 | 99,89
89511 | SINAPI | TUBO PVC, SÉRIE R, ÁGUA PLUVIAL, DN 75 MM, FORNECIDO E INSTALADO EM RAMAL DE ENCAMINHAMENTO. AF_06/2022 | M | 25.62 | 36,13 | 925,65 | 0,00 | 99,89
89366 | SINAPI | JOELHO 90 GRAUS COM BUCHA DE LATÃO, PVC, SOLDÁVEL, DN 25MM, X 3/4 INSTALADO EM RAMAL OU SUB-RAMAL DE ÁGUA - FORNECIMENTO E INSTALAÇÃO. AF_06/2022 | UN | 57 | 16,18 | 922,26 | 0,00 | 99,89
899 | ORSE | FORNECIMENTO E ASSENTAMENTO DE JOELHO 90 DE FERRO GALVANIZADO DE 2" | UN | 13 | 69,92 | 908,96 | 0,00 | 99,89
89713 | SINAPI | TUBO PVC, SERIE NORMAL, ESGOTO PREDIAL, DN 75 MM, FORNECIDO E INSTALADO EM RAMAL DE DESCARGA OU RAMAL DE ESGOTO SANITÁRIO. AF_08/2022 | M | 29.55 | 30,69 | 906,88 | 0,00 | 99,89
COT-I00083 | Próprio | CABO DE COBRE ISOLADO #35MM² 15KV | M | 120 | 7,45 | 894,00 | 0,00 | 99,90
00004374 | SINAPI | BUCHA DE NYLON SEM ABA S10 | UN | 2404 | 0,37 | 889,48 | 0,00 | 99,90
00006313 | SINAPI | TE DE REDUCAO DE FERRO GALVANIZADO, COM ROSCA BSP, DE 3" X 2" | UN | 4 | 218,62 | 874,48 | 0,00 | 99,90
94500 | SINAPI | REGISTRO DE GAVETA BRUTO, LATÃO, ROSCÁVEL, 3" - FORNECIMENTO E INSTALAÇÃO. AF_08/2021 | UN | 3 | 291,30 | 873,90 | 0,00 | 99,90
6903 | ORSE | PARAFUSO FENDA CABEÇA PANELA 4,2 X 32MM, AUTO-ATARRACHANTE | UN | 1580 | 0,55 | 869,00 | 0,00 | 99,90
12887 | ORSE | PLACA DE SINALIZACAO, FOTOLUMINESCENTE, 38X19 CM, EM PVC , COM LOGOTIPO "COMANDO MANUAL DE ALARME DE INCÊNDIO"- PLACA E2 | UN | 36 | 23,20 | 835,20 | 0,00 | 99,90
93012 | SINAPI | ELETRODUTO RÍGIDO ROSCÁVEL, PVC, DN 110 MM (4"), PARA REDE ENTERRADA DE DISTRIBUIÇÃO DE ENERGIA ELÉTRICA - FORNECIMENTO E INSTALAÇÃO. AF_12/2021 | M | 12 | 69,51 | 834,12 | 0,00 | 99,90
93671 | SINAPI | DISJUNTOR TRIPOLAR TIPO DIN, CORRENTE NOMINAL DE 32A - FORNECIMENTO E INSTALAÇÃO. AF_10/2020 | UN | 9 | 90,83 | 817,47 | 0,00 | 99,91
93667 | SINAPI | DISJUNTOR TRIPOLAR TIPO DIN, CORRENTE NOMINAL DE 10A - FORNECIMENTO E INSTALAÇÃO. AF_10/2020 | UN | 10 | 81,65 | 816,50 | 0,00 | 99,91
97881 | SINAPI | CAIXA ENTERRADA ELÉTRICA RETANGULAR, EM CONCRETO PRÉ-MOLDADO, FUNDO COM BRITA, DIMENSÕES INTERNAS: 0,3X0,3X0,3 M. AF_12/2020 | UN | 8 | 101,24 | 809,92 | 0,00 | 99,91
8003 | ORSE | DISJUNTOR TERMOMAGNETICO TRIPOLAR 70 A, PADRÃO DIN (EUROPEU - LINHA BRANCA), CURVA C, 5KA | UN | 6 | 133,39 | 800,34 | 0,00 | 99,91
10424 | ORSE | SUPORTE PARA MUFLA - FORNECIMENTO | M | 8 | 99,80 | 798,40 | 0,00 | 99,91
94650 | SINAPI | TUBO, PVC, SOLDÁVEL, DN 40 MM, INSTALADO EM RESERVAÇÃO DE ÁGUA DE EDIFICAÇÃO QUE POSSUA RESERVATÓRIO DE FIBRA/FIBROCIMENTO FORNECIMENTO E INSTALAÇÃO. AF_06/2016 | M | 31.94 | 24,95 | 796,90 | 0,00 | 99,91
9973 | ORSE | ELETRODUTO EM FERRO GALVANIZADO PESADO SEM COSTURA 3/4" X 3M | UN | 7 | 112,67 | 788,69 | 0,00 | 99,91
8439 | ORSE | FORNECIMENTO E INSTALAÇÃO DE MINI RACK DE PAREDE 19" X 8U X 450MM | UN | 1 | 784,22 | 784,22 | 0,00 | 99,91
8237 | ORSE | DISJUNTOR TERMOMAGNETICO TRIPOLAR 315 A, PADRÃO DIN (EUROPEU - LINHA BRANCA), 65KA | UN | 1 | 776,78 | 776,78 | 0,00 | 99,91
91955 | SINAPI | INTERRUPTOR PARALELO (1 MÓDULO), 10A/250V, INCLUINDO SUPORTE E PLACA - FORNECIMENTO E INSTALAÇÃO. AF_03/2023 | UN | 22 | 34,85 | 766,70 | 0,00 | 99,92
12886 | ORSE | PLACA DE SINALIZACAO, FOTOLUMINESCENTE, 30X30 CM, EM PVC , COM LOGOTIPO "ALARME SONORO"- PLACA E1 | UN | 36 | 20,76 | 747,36 | 0,00 | 99,92
11291 | ORSE | TÊ HORIZONTAL 100 X 75 MM PARA ELETROCALHA METÁLICA (REF.: MOPA OU SIMILAR) | UN | 5 | 147,99 | 739,95 | 0,00 | 99,92
101879 | SINAPI | QUADRO DE DISTRIBUIÇÃO DE ENERGIA EM CHAPA DE AÇO GALVANIZADO, DE EMBUTIR, COM BARRAMENTO TRIFÁSICO, PARA 24 DISJUNTORES DIN 100A - FORNECIMENTO E INSTALAÇÃO. AF_10/2020 | UN | 1 | 736,87 | 736,87 | 0,00 | 99,92
92905 | SINAPI | UNIÃO, EM FERRO GALVANIZADO, CONEXÃO ROSQUEADA, DN 20 (3/4"), INSTALADO EM RAMAIS E SUB-RAMAIS DE GÁS - FORNECIMENTO E INSTALAÇÃO. AF_10/2020 | UN | 15 | 48,54 | 728,10 | 0,00 | 99,92
9686 | ORSE | DISJUNTOR TERMOMAGNÉTICO TRIPOLAR 225 A COM CAIXA MOLDADA 10 KA | UN | 1 | 722,01 | 722,01 | 0,00 | 99,92
92378 | SINAPI | LUVA, EM FERRO GALVANIZADO, DN 65 (2 1/2"), CONEXÃO ROSQUEADA, INSTALADO EM REDE DE ALIMENTAÇÃO PARA HIDRANTE - FORNECIMENTO E INSTALAÇÃO. AF_10/2020 | UN | 7 | 102,90 | 720,30 | 0,00 | 99,92
89746 | SINAPI | JOELHO 45 GRAUS, PVC, SERIE NORMAL, ESGOTO PREDIAL, DN 100 MM, JUNTA ELÁSTICA, FORNECIDO E INSTALADO EM RAMAL DE DESCARGA OU RAMAL DE ESGOTO SANITÁRIO. AF_08/2022 | UN | 26 | 27,03 | 702,78 | 0,00 | 99,92
91917 | SINAPI | CURVA 90 GRAUS PARA ELETRODUTO, PVC, ROSCÁVEL, DN 32 MM (1"), PARA CIRCUITOS TERMINAIS, INSTALADA EM PAREDE - FORNECIMENTO E INSTALAÇÃO. AF_03/2023 | UN | 40 | 17,42 | 696,80 | 0,00 | 99,92
11417 | ORSE | BANDEJA PARA RACK 19", DESLIZANTE, PERFURADA, 400MM DE PROFUNDIDADE | UN | 4 | 173,97 | 695,88 | 0,00 | 99,93
00004376 | SINAPI | BUCHA DE NYLON SEM ABA S8 | UN | 3623 | 0,19 | 688,37 | 0,00 | 99,93
93668 | SINAPI | DISJUNTOR TRIPOLAR TIPO DIN, CORRENTE NOMINAL DE 16A - FORNECIMENTO E INSTALAÇÃO. AF_10/2020 | UN | 8 | 83,28 | 666,24 | 0,00 | 99,93
4283 | ORSE | RALO HEMISFÉRICO EM Fº Fº, TIPO ABACAXI Ø 100MM | UN | 15 | 43,59 | 653,85 | 0,00 | 99,93
00010835 | SINAPI | JOELHO PVC, COM BOLSA E ANEL, 90 GRAUS, DN 40 X *38* MM, SERIE NORMAL, PARA ESGOTO PREDIAL | UN | 114 | 5,61 | 639,54 | 0,00 | 99,93
89802 | SINAPI | JOELHO 45 GRAUS, PVC, SERIE NORMAL, ESGOTO PREDIAL, DN 50 MM, JUNTA ELÁSTICA, FORNECIDO E INSTALADO EM PRUMADA DE ESGOTO SANITÁRIO OU VENTILAÇÃO. AF_08/2022 | UN | 61 | 10,47 | 638,67 | 0,00 | 99,93
91884 | SINAPI | LUVA PARA ELETRODUTO, PVC, ROSCÁVEL, DN 25 MM (3/4"), PARA CIRCUITOS TERMINAIS, INSTALADA EM PAREDE - FORNECIMENTO E INSTALAÇÃO. AF_03/2023 | UN | 67 | 9,50 | 636,50 | 0,00 | 99,93
93673 | SINAPI | DISJUNTOR TRIPOLAR TIPO DIN, CORRENTE NOMINAL DE 50A - FORNECIMENTO E INSTALAÇÃO. AF_10/2020 | UN | 6 | 105,16 | 630,96 | 0,00 | 99,93
92346 | SINAPI | NIPLE, EM FERRO GALVANIZADO, DN 65 (2 1/2"), CONEXÃO ROSQUEADA, INSTALADO EM PRUMADAS - FORNECIMENTO E INSTALAÇÃO. AF_10/2020 | UN | 7 | 90,01 | 630,07 | 0,00 | 99,93
650 | ORSE | CAIXA DE PASSAGEM 20X20X12CM, EM CHAPA AÇO GALVANIZADO, EMBUTIDA | UN | 9 | 69,85 | 628,65 | 0,00 | 99,93
89709 | SINAPI | RALO SIFONADO, PVC, DN 100 X 40 MM, JUNTA SOLDÁVEL, FORNECIDO E INSTALADO EM RAMAL DE DESCARGA OU EM RAMAL DE ESGOTO SANITÁRIO. AF_08/2022 | UN | 35 | 17,95 | 628,25 | 0,00 | 99,94
9988 | ORSE | TERMINAL 38 X 38 MM PARA ELETROCALHA METALICA | UN | 115 | 5,34 | 614,10 | 0,00 | 99,94
12553 | ORSE | FORNECIMENTO E INSTALAÇÃO DE ELETROCALHA LISA, ZINCADA, 200 X 75 X 3000 MM (REF. MOPA OU SIMILAR) | UN | 3 | 203,69 | 611,07 | 0,00 | 99,94
00007070 | SINAPI | TE, PVC, 90 GRAUS, BBB, JE, DN 200 MM, PARA REDE COLETORA ESGOTO | UN | 3 | 203,67 | 611,01 | 0,00 | 99,94
CP-6096-008 | Próprio | LIGAÇÃO PREDIAL DE ÁGUA EM MURETA DE CONCRETO, PROVISÓRIA OU DEFINITIVA, COM FORNECIMENTO DE MATERIAL, INCLUSIVE MURETA E HIDRÔMETRO, REDE DN 50MM - REV.01 | UN | 1 | 610,20 | 610,20 | 0,00 | 99,94
11853 | ORSE | PLACA DE SINALIZACAO DE SEGURANCA CONTRA INCENDIO, FOTOLUMINESCENTE, RETANGULAR, *20 X 40* CM, EM PVC *2* MM ANTI-CHAMAS (SIMBOLOS, CORES E PICTOGRAMAS CONFORME NBR 13434) | UN | 17 | 35,63 | 605,71 | 0,00 | 99,94
1543 | ORSE | CURVA 45° LONGA EM PVC RÍGIDO SOLDÁVEL, DIÂM = 50MM - REV 01_10/2022 | UN | 41 | 14,43 | 591,63 | 0,00 | 99,94
12894 | ORSE | PLACA DE SINALIZACAO, FOTOLUMINESCENTE, EM PVC , COM LOGOTIPO "HIDRANTE DE INCÊNDIO" - PLACA E9 | UN | 36 | 16,06 | 578,16 | 0,00 | 99,94
1089 | ORSE | GUIA DE CABOS FECHADO 19" 1U | UN | 31 | 18,60 | 576,60 | 0,00 | 99,94
103978 | SINAPI | TUBO, PVC, SOLDÁVEL, DN 40MM, INSTALADO EM RAMAL DE DISTRIBUIÇÃO DE ÁGUA - FORNECIMENTO E INSTALAÇÃO. AF_06/2022 | M | 21.46 | 26,81 | 575,34 | 0,00 | 99,94
1005 | ORSE | FORNECIMENTO E ASSENTAMENTO DE JOELHO DE REDUÇÃO DE FERRO GALVANIZADO DE 2" X 1 1/2" | UN | 7 | 82,17 | 575,19 | 0,00 | 99,94
4025 | ORSE | CRUZETA EM CONCRETO ARMADO, TIPO "T", 1900MM - FORNECIMENTO | UN | 2 | 284,00 | 568,00 | 0,00 | 99,95
1086 | ORSE | BUCHA DE REDUÇÃO LONGA DE PVC RÍGIDO SOLDÁVEL, MARROM, DIÂM = 60 X 32MM | UN | 22 | 25,72 | 565,84 | 0,00 | 99,95
CP-8024-07 | Próprio | CURVA 45 PVC ESGOTO LONGA 40MM | UN | 33 | 16,94 | 559,02 | 0,00 | 99,95
012064 | SBC | RACK - KIT VENTILACAO COM 2 VENTILADORES PARA RACK PISO/PAREDE | UN | 2 | 276,33 | 552,66 | 0,00 | 99,95
89413 | SINAPI | JOELHO 90 GRAUS, PVC, SOLDÁVEL, DN 32MM, INSTALADO EM RAMAL DE DISTRIBUIÇÃO DE ÁGUA - FORNECIMENTO E INSTALAÇÃO. AF_06/2022 | UN | 51 | 10,81 | 551,31 | 0,00 | 99,95
00001580 | SINAPI | TERMINAL A COMPRESSAO EM COBRE ESTANHADO PARA CABO 95 MM2, 1 FURO E 1 COMPRESSAO, PARA PARAFUSO DE FIXACAO M12 | UN | 60 | 9,10 | 546,00 | 0,00 | 99,95
100556 | SINAPI | CAIXA DE PASSAGEM PARA TELEFONE 15X15X10CM (SOBREPOR), FORNECIMENTO E INSTALACAO. AF_11/2019 | UN | 12 | 45,22 | 542,64 | 0,00 | 99,95
89529 | SINAPI | JOELHO 90 GRAUS, PVC, SERIE R, ÁGUA PLUVIAL, DN 100 MM, JUNTA ELÁSTICA, FORNECIDO E INSTALADO EM RAMAL DE ENCAMINHAMENTO. AF_06/2022 | UN | 15 | 35,82 | 537,30 | 0,00 | 99,95
CP-87275-14 | Próprio | DISJUNTOR TERMOMAGNETICO TRIPOLAR 120 A, PADRÃO DIN | UN | 2 | 265,18 | 530,36 | 0,00 | 99,95
89731 | SINAPI | JOELHO 90 GRAUS, PVC, SERIE NORMAL, ESGOTO PREDIAL, DN 50 MM, JUNTA ELÁSTICA, FORNECIDO E INSTALADO EM RAMAL DE DESCARGA OU RAMAL DE ESGOTO SANITÁRIO. AF_08/2022 | UN | 37 | 14,09 | 521,33 | 0,00 | 99,95
CP-87275-05 | Próprio | LUMINÁRIA QUADRADA EMBUTIR 17X17CM 8W | UN | 7 | 73,51 | 514,57 | 0,00 | 99,95
89610 | SINAPI | ADAPTADOR CURTO COM BOLSA E ROSCA PARA REGISTRO, PVC, SOLDÁVEL, DN 60MM X 2 , INSTALADO EM PRUMADA DE ÁGUA - FORNECIMENTO E INSTALAÇÃO. AF_06/2022 | UN | 26 | 19,53 | 507,78 | 0,00 | 99,95
103811 | SINAPI | COTOVELO EM BRONZE/LATÃO, DN 22 MM X 3/4, 90 GRAUS, SEM ANEL DE SOLDA, BOLSA X ROSCA F, INSTALADO EM RAMAL E SUB-RAMAL DE GÁS COMBUSTÍVEL - FORNECIMENTO E INSTALAÇÃO. AF_04/2022 | UN | 15 | 33,61 | 504,15 | 0,00 | 99,96
104176 | SINAPI | JUNÇÃO SIMPLES, PVC, SERIE R, ÁGUA PLUVIAL, DN 150 X 150 MM, JUNTA ELÁSTICA, FORNECIDO E INSTALADO EM RAMAL DE ENCAMINHAMENTO. AF_06/2022 | UN | 2 | 246,60 | 493,20 | 0,00 | 99,96
COT-I00072 | Próprio | BUCHA DE REDUÇÃO EM FERRO GALVANIZADO 2 1/2"X 1 1/2" | UN | 14 | 34,84 | 487,76 | 0,00 | 99,96
339 | ORSE | QUADRO DE MEDIÇÃO TRIFÁSICA (ACIMA DE 10 KVA) COM CAIXA EM NORIL | UN | 1 | 478,62 | 478,62 | 0,00 | 99,96
7923 | ORSE | TERMINAL DE COMPRESSÃO PARA CABO DE 50 MM2 - FORNECIMENTO E INSTALAÇÃO | UN | 66 | 7,22 | 476,52 | 0,00 | 99,96
89671 | SINAPI | LUVA DE CORRER, PVC, SERIE R, ÁGUA PLUVIAL, DN 100 MM, JUNTA ELÁSTICA, FORNECIDO E INSTALADO EM CONDUTORES VERTICAIS DE ÁGUAS PLUVIAIS. AF_06/2022 | UN | 11 | 43,09 | 473,99 | 0,00 | 99,96
00003496 | SINAPI | JOELHO DE REDUCAO, PVC, ROSCAVEL, 90 GRAUS, 3/4" X 1/2", COR BRANCA, PARA AGUA FRIA PREDIAL | UN | 119 | 3,97 | 472,43 | 0,00 | 99,96
666 | ORSE | CAIXA DE PASSAGEM 30X30CM EM CHAPA DE AÇO GALVANIZADO - FORNECIMENTO | UN | 5 | 92,00 | 460,00 | 0,00 | 99,96
00006307 | SINAPI | TE DE REDUCAO DE FERRO GALVANIZADO, COM ROSCA BSP, DE 2 1/2" X 1" | UN | 3 | 151,99 | 455,97 | 0,00 | 99,96
89631 | SINAPI | TE, PVC, SOLDÁVEL, DN 85MM, INSTALADO EM PRUMADA DE ÁGUA - FORNECIMENTO E INSTALAÇÃO. AF_06/2022 | UN | 4 | 111,73 | 446,92 | 0,00 | 99,96
763 | ORSE | FORNECIMENTO E INSTALAÇÃO DE ELETROCALHA PERFURADA 200 X 100 X 3000 MM (REF. MOPA OU SIMILAR) | M | 6 | 72,00 | 432,00 | 0,00 | 99,96
89827 | SINAPI | JUNÇÃO SIMPLES, PVC, SERIE NORMAL, ESGOTO PREDIAL, DN 50 X 50 MM, JUNTA ELÁSTICA, FORNECIDO E INSTALADO EM PRUMADA DE ESGOTO SANITÁRIO OU VENTILAÇÃO. AF_08/2022 | UN | 21 | 19,61 | 411,81 | 0,00 | 99,96
00003498 | SINAPI | JOELHO DE REDUCAO, PVC, ROSCAVEL, 90 GRAUS, 1" X 3/4", COR BRANCA, PARA AGUA FRIA PREDIAL | UN | 69 | 5,93 | 409,17 | 0,00 | 99,96
00034359 | SINAPI | CURVA 90 GRAUS DE BARRA CHATA EM ALUMINIO 3/4" X 1/4" X 300 MM | UN | 40 | 10,18 | 407,20 | 0,00 | 99,96
369 | ORSE | CURVA PARA ELETRODUTO DE PVC RÍGIDO ROSCÁVEL, DIÂM = 110MM (4") | UN | 5 | 81,03 | 405,15 | 0,00 | 99,96
89625 | SINAPI | TE, PVC, SOLDÁVEL, DN 50MM, INSTALADO EM PRUMADA DE ÁGUA - FORNECIMENTO E INSTALAÇÃO. AF_06/2022 | UN | 18 | 21,69 | 390,42 | 0,00 | 99,97
94793 | SINAPI | REGISTRO DE GAVETA BRUTO, LATÃO, ROSCÁVEL, 1 1/4", COM ACABAMENTO E CANOPLA CROMADOS - FORNECIMENTO E INSTALAÇÃO. AF_08/2021 | UN | 3 | 130,03 | 390,09 | 0,00 | 99,97
9051 | ORSE | CAIXA DE EQUALIZAÇÃO P/ATERRAMENTO 20X20X10CM DE SOBREPOR P/11 TERMINAIS DE PRESSÃO C/BARRAMENTO | UN | 1 | 360,18 | 360,18 | 0,00 | 99,97
89733 | SINAPI | CURVA CURTA 90 GRAUS, PVC, SERIE NORMAL, ESGOTO PREDIAL, DN 50 MM, JUNTA ELÁSTICA, FORNECIDO E INSTALADO EM RAMAL DE DESCARGA OU RAMAL DE ESGOTO SANITÁRIO. AF_08/2022 | UN | 16 | 22,44 | 359,04 | 0,00 | 99,97
94790 | SINAPI | ADAPTADOR COM FLANGES LIVRES, PVC, SOLDÁVEL LONGO, DN 85 MM X 3 , INSTALADO EM RESERVAÇÃO DE ÁGUA DE EDIFICAÇÃO QUE POSSUA RESERVATÓRIO DE FIBRA/FIBROCIMENTO FORNECIMENTO E INSTALAÇÃO. AF_06/2016 | UN | 1 | 358,89 | 358,89 | 0,00 | 99,97
9516 | ORSE | CAIXA PASSAGEM DE SOBREPOR EM AÇO 100X100X80MM | UN | 24 | 14,58 | 349,92 | 0,00 | 99,97
97488 | SINAPI | CURVA 90 GRAUS, EM AÇO, CONEXÃO SOLDADA, DN 65 (2 1/2"), INSTALADO EM REDE DE ALIMENTAÇÃO PARA HIDRANTE - FORNECIMENTO E INSTALAÇÃO. AF_10/2020 | UN | 1 | 348,37 | 348,37 | 0,00 | 99,97
764 | ORSE | FORNECIMENTO E INSTALAÇÃO DE ELETROCALHA PERFURADA 300 X 100 X 3000 MM (REF. MOPA OU SIMILAR) | M | 4 | 86,01 | 344,04 | 0,00 | 99,97
89744 | SINAPI | JOELHO 90 GRAUS, PVC, SERIE NORMAL, ESGOTO PREDIAL, DN 100 MM, JUNTA ELÁSTICA, FORNECIDO E INSTALADO EM RAMAL DE DESCARGA OU RAMAL DE ESGOTO SANITÁRIO. AF_08/2022 | UN | 13 | 26,20 | 340,60 | 0,00 | 99,97
89629 | SINAPI | TE, PVC, SOLDÁVEL, DN 75MM, INSTALADO EM PRUMADA DE ÁGUA - FORNECIMENTO E INSTALAÇÃO. AF_06/2022 | UN | 4 | 84,48 | 337,92 | 0,00 | 99,97
104348 | SINAPI | TERMINAL DE VENTILAÇÃO, PVC, SÉRIE NORMAL, ESGOTO PREDIAL, DN 50 MM, JUNTA SOLDÁVEL, FORNECIDO E INSTALADO EM PRUMADA DE ESGOTO SANITÁRIO OU VENTILAÇÃO. AF_08/2022 | UN | 32 | 10,52 | 336,64 | 0,00 | 99,97
00039132 | SINAPI | ABRACADEIRA EM ACO PARA AMARRACAO DE ELETRODUTOS, TIPO D, COM 2" E CUNHA DE FIXACAO | UN | 100 | 3,35 | 335,00 | 0,00 | 99,97
CP-11.12.14-002 | Próprio | SAIDA LATERAL DUPLA 3/4" | UN | 32 | 10,41 | 333,12 | 0,00 | 99,97
452 | ORSE | DISJUNTOR TERMOMAGNETICO TRIPOLAR 63 A, PADRÃO DIN (EUROPEU - LINHA BRANCA), CURVA C | UN | 3 | 108,01 | 324,03 | 0,00 | 99,97
8688 | ORSE | CURVA HORIZONTAL 100 X 100 MM PARA ELETROCALHA METÁLICA, COM ÂNGULO 90° (REF.: MOPA OU SIMILAR) | UN | 12 | 26,66 | 319,92 | 0,00 | 99,97
1026 | ORSE | FORNECIMENTO E ASSENTAMENTO DE BUCHA DE REDUÇÃO DE FERRO GALVANIZADO DE 4" X 3" | UN | 2 | 153,96 | 307,92 | 0,00 | 99,97
89742 | SINAPI | CURVA CURTA 90 GRAUS, PVC, SERIE NORMAL, ESGOTO PREDIAL, DN 75 MM, JUNTA ELÁSTICA, FORNECIDO E INSTALADO EM RAMAL DE DESCARGA OU RAMAL DE ESGOTO SANITÁRIO. AF_08/2022 | UN | 8 | 38,44 | 307,52 | 0,00 | 99,97
378 | ORSE | LUVA PARA ELETRODUTO DE PVC RÍGIDO ROSCÁVEL, DIÂM = 110MM (4") | UN | 8 | 38,29 | 306,32 | 0,00 | 99,97
89750 | SINAPI | CURVA LONGA 90 GRAUS, PVC, SERIE NORMAL, ESGOTO PREDIAL, DN 100 MM, JUNTA ELÁSTICA, FORNECIDO E INSTALADO EM RAMAL DE DESCARGA OU RAMAL DE ESGOTO SANITÁRIO. AF_08/2022 | UN | 4 | 75,67 | 302,68 | 0,00 | 99,97
89597 | SINAPI | LUVA, PVC, SOLDÁVEL, DN 60MM, INSTALADO EM PRUMADA DE ÁGUA - FORNECIMENTO E INSTALAÇÃO. AF_06/2022 | UN | 13 | 22,81 | 296,53 | 0,00 | 99,97
92023 | SINAPI | INTERRUPTOR SIMPLES (1 MÓDULO) COM 1 TOMADA DE EMBUTIR 2P+T 10 A, INCLUINDO SUPORTE E PLACA - FORNECIMENTO E INSTALAÇÃO. AF_03/2023 | UN | 6 | 48,85 | 293,10 | 0,00 | 99,98
898 | ORSE | FORNECIMENTO E ASSENTAMENTO DE JOELHO 90 DE FERRO GALVANIZADO DE 1 1/2" | UN | 6 | 47,82 | 286,92 | 0,00 | 99,98
4280 | ORSE | CAIXA SIFONADA EM PVC,100X150X50MM, ACABAMENTO BRANCO, C/GRELHA E PORTA GRELHA | UN | 8 | 34,95 | 279,60 | 0,00 | 99,98
94705 | SINAPI | ADAPTADOR COM FLANGE E ANEL DE VEDAÇÃO, PVC, SOLDÁVEL, DN 40 MM X 1 1/4 , INSTALADO EM RESERVAÇÃO DE ÁGUA DE EDIFICAÇÃO QUE POSSUA RESERVATÓRIO DE FIBRA/FIBROCIMENTO FORNECIMENTO E INSTALAÇÃO. AF_06/2016 | UN | 7 | 39,85 | 278,95 | 0,00 | 99,98
CP-87275-03 | Próprio | LUMINÁRIA REDONDA 6W | UN | 7 | 39,76 | 278,32 | 0,00 | 99,98
94474 | SINAPI | COTOVELO 45 GRAUS, EM FERRO GALVANIZADO, CONEXÃO ROSQUEADA, DN 65 (2 1/2), INSTALADO EM RESERVAÇÃO DE ÁGUA DE EDIFICAÇÃO QUE POSSUA RESERVATÓRIO DE FIBRA/FIBROCIMENTO  FORNECIMENTO E INSTALAÇÃO. AF_06/2016 | UN | 2 | 134,82 | 269,64 | 0,00 | 99,98
89865 | SINAPI | TUBO, PVC, SOLDÁVEL, DN 25MM, INSTALADO EM DRENO DE AR-CONDICIONADO - FORNECIMENTO E INSTALAÇÃO. AF_08/2022 | M | 17 | 15,84 | 269,28 | 0,00 | 99,98
89521 | SINAPI | JOELHO 90 GRAUS, PVC, SOLDÁVEL, DN 85MM, INSTALADO EM PRUMADA DE ÁGUA - FORNECIMENTO E INSTALAÇÃO. AF_06/2022 | UN | 2 | 134,44 | 268,88 | 0,00 | 99,98
520 | ORSE | GUIA FRONTAL PARA CABOS | UN | 9 | 29,85 | 268,65 | 0,00 | 99,98
3198 | ORSE | FORNECIMENTO E ASSENTAMENTO DE BUCHA DE REDUÇÃO DE FERRO GALVANIZADO DE 3" X 1 1/2" | UN | 3 | 88,92 | 266,76 | 0,00 | 99,98
1025 | ORSE | FORNECIMENTO E ASSENTAMENTO DE BUCHA DE REDUÇÃO DE FERRO GALVANIZADO DE 3" X 2 1/2" | UN | 3 | 88,38 | 265,14 | 0,00 | 99,98
1621 | ORSE | CURVA 45° LONGA EM PVC RÍGIDO C/ ANÉIS, DIÂM =100MM REV.01 - 10/2022 | UN | 5 | 52,94 | 264,70 | 0,00 | 99,98
89509 | SINAPI | TUBO PVC, SÉRIE R, ÁGUA PLUVIAL, DN 50 MM, FORNECIDO E INSTALADO EM RAMAL DE ENCAMINHAMENTO. AF_06/2022 | M | 12.5 | 21,07 | 263,37 | 0,00 | 99,98
1085 | ORSE | BUCHA DE REDUÇÃO LONGA DE PVC RÍGIDO SOLDÁVEL, MARROM, DIÂM = 60 X 25MM | UN | 10 | 26,14 | 261,40 | 0,00 | 99,98
93669 | SINAPI | DISJUNTOR TRIPOLAR TIPO DIN, CORRENTE NOMINAL DE 20A - FORNECIMENTO E INSTALAÇÃO. AF_10/2020 | UN | 3 | 86,73 | 260,19 | 0,00 | 99,98
COT-I00076 | Próprio | TERMINAL CONCÊNTRICO A PRESSÃO TIPO UNIÃO T 3/8" | UN | 10 | 26,00 | 260,00 | 0,00 | 99,98
00039129 | SINAPI | ABRACADEIRA EM ACO PARA AMARRACAO DE ELETRODUTOS, TIPO D, COM 1" E CUNHA DE FIXACAO | UN | 143 | 1,79 | 255,97 | 0,00 | 99,98
89616 | SINAPI | ADAPTADOR CURTO COM BOLSA E ROSCA PARA REGISTRO, PVC, SOLDÁVEL, DN 85MM X 3 , INSTALADO EM PRUMADA DE ÁGUA - FORNECIMENTO E INSTALAÇÃO. AF_06/2022 | UN | 6 | 41,87 | 251,22 | 0,00 | 99,98
00001579 | SINAPI | TERMINAL A COMPRESSAO EM COBRE ESTANHADO PARA CABO 70 MM2, 1 FURO E 1 COMPRESSAO, PARA PARAFUSO DE FIXACAO M10 | UN | 33 | 7,39 | 243,87 | 0,00 | 99,98
00039131 | SINAPI | ABRACADEIRA EM ACO PARA AMARRACAO DE ELETRODUTOS, TIPO D, COM 1 1/2" E CUNHA DE FIXACAO | UN | 76 | 3,20 | 243,20 | 0,00 | 99,98
104341 | SINAPI | BUCHA DE REDUÇÃO LONGA, PVC, SÉRIE NORMAL, ESGOTO PREDIAL, DN 50 X 40 MM, JUNTA SOLDÁVEL E ELÁSTICA, FORNECIDO E INSTALADO EM RAMAL DE DESCARGA OU RAMAL DE ESGOTO SANITÁRIO. AF_08/2022 | UN | 24 | 10,07 | 241,68 | 0,00 | 99,98
89799 | SINAPI | TUBO PVC, SERIE NORMAL, ESGOTO PREDIAL, DN 75 MM, FORNECIDO E INSTALADO EM PRUMADA DE ESGOTO SANITÁRIO OU VENTILAÇÃO. AF_08/2022 | M | 11.21 | 21,09 | 236,41 | 0,00 | 99,98
102137 | SINAPI | CHAVE DE BOIA AUTOMÁTICA SUPERIOR/INFERIOR 15A/250V - FORNECIMENTO E INSTALAÇÃO. AF_12/2020 | UN | 3 | 78,39 | 235,17 | 0,00 | 99,98
89623 | SINAPI | TE, PVC, SOLDÁVEL, DN 40MM, INSTALADO EM PRUMADA DE ÁGUA - FORNECIMENTO E INSTALAÇÃO. AF_06/2022 | UN | 12 | 18,88 | 226,56 | 0,00 | 99,98
4533 | ORSE | FORNECIMENTO E INSTALAÇÃO DE ELETROCALHA PERFURADA 200 X 50 X 3000 MM (REF. MOPA OU SIMILAR) | UN | 2 | 110,34 | 220,68 | 0,00 | 99,98
00006311 | SINAPI | TE DE REDUCAO DE FERRO GALVANIZADO, COM ROSCA BSP, DE 3" X 1 1/4" | UN | 1 | 218,62 | 218,62 | 0,00 | 99,98
12546 | ORSE | TÊ HORIZONTAL 200 X 75MM PARA ELETROCALHA METÁLICA (REF. MOPA OU SIMILAR) | UN | 2 | 106,66 | 213,32 | 0,00 | 99,99
8696 | ORSE | FORNECIMENTO E INSTALAÇÃO DE ELETROCALHA PERFURADA 100 X 75 X 3000 MM (REF. MOPA OU SIMILAR) | UN | 2 | 99,18 | 198,36 | 0,00 | 99,99
00001578 | SINAPI | TERMINAL A COMPRESSAO EM COBRE ESTANHADO PARA CABO 50 MM2, 1 FURO E 1 COMPRESSAO, PARA PARAFUSO DE FIXACAO M8 | UN | 33 | 5,93 | 195,69 | 0,00 | 99,99
12845 | ORSE | PLACA DE ADVERTÊNCIA 470 X 340 MM ,METÁLICA (PERIGO DE MORTE) | UN | 5 | 38,66 | 193,30 | 0,00 | 99,99
104004 | SINAPI | TE, PVC, SOLDÁVEL, DN 50MM, INSTALADO EM RAMAL DE DISTRIBUIÇÃO DE ÁGUA - FORNECIMENTO E INSTALAÇÃO. AF_06/2022 | UN | 7 | 27,48 | 192,36 | 0,00 | 99,99
1076 | ORSE | BUCHA DE REDUÇÃO CURTA DE PVC RÍGIDO SOLDÁVEL, MARROM, DIÂM = 75 X 60MM REV. 01 - 10/2022 | UN | 6 | 31,87 | 191,22 | 0,00 | 99,99
104174 | SINAPI | JUNÇÃO SIMPLES, PVC, SERIE R, ÁGUA PLUVIAL, DN 150 X 100 MM, JUNTA ELÁSTICA, FORNECIDO E INSTALADO EM RAMAL DE ENCAMINHAMENTO. AF_06/2022 | UN | 1 | 185,38 | 185,38 | 0,00 | 99,99
1544 | ORSE | CURVA 45° LONGA EM PVC RÍGIDO SOLDÁVEL, DIÂM = 75MM REV.01 - 10/2022 | UN | 6 | 30,48 | 182,88 | 0,00 | 99,99
8438 | ORSE | VALVULA GAVETA P/BLOQUEIO D=3/4", CLASSE 200, MARCA MIPEL OU SIMILAR | UN | 2 | 89,64 | 179,28 | 0,00 | 99,99
CP-6411-407 | Próprio | TAMPA DE CONCRETO PARA CAIXAS DE PASSAGEM 0,30X0,30MX0,05M | UN | 15 | 11,79 | 176,85 | 0,00 | 99,99
89681 | SINAPI | REDUÇÃO EXCÊNTRICA, PVC, SERIE R, ÁGUA PLUVIAL, DN 150 X 100 MM, JUNTA ELÁSTICA, FORNECIDO E INSTALADO EM CONDUTORES VERTICAIS DE ÁGUAS PLUVIAIS. AF_06/2022 | UN | 2 | 87,74 | 175,48 | 0,00 | 99,99
91942 | SINAPI | CAIXA RETANGULAR 4" X 4" ALTA (2,00 M DO PISO), PVC, INSTALADA EM PAREDE - FORNECIMENTO E INSTALAÇÃO. AF_03/2023 | UN | 6 | 29,12 | 174,72 | 0,00 | 99,99
12870 | ORSE | REFLETOR TR LED, CORPO EM ALUMINIO, VIDRO TEMPERADO, POTENCIA 30W, BIVOLT, TEMP.COR 3000K/6000K, IP-65, DA TASCHIBRA OU SIMILAR | UN | 3 | 57,16 | 171,48 | 0,00 | 99,99
COT-I00078 | Próprio | TERMINAL CONCÊNTRICO A PRESSÃO TIPO UNIÃO RETA 3/8" | UN | 9 | 18,80 | 169,20 | 0,00 | 99,99
4638 | ORSE | PINO CURTO PARA ISOLADOR 15KV | UN | 6 | 27,90 | 167,40 | 0,00 | 99,99
89497 | SINAPI | JOELHO 90 GRAUS, PVC, SOLDÁVEL, DN 40MM, INSTALADO EM PRUMADA DE ÁGUA - FORNECIMENTO E INSTALAÇÃO. AF_06/2022 | UN | 13 | 12,76 | 165,88 | 0,00 | 99,99
12540 | ORSE | ARRUELA DE LISA 5/16" | UN | 360 | 0,46 | 165,60 | 0,00 | 99,99
7860 | ORSE | PARAFUSO EM AÇO INOX, CABEÇA SEXTAVADA 5/16" X 70 | UN | 349 | 0,47 | 164,03 | 0,00 | 99,99
8708 | ORSE | CAIXA COM REGULADOR 1º ESTÁGIO (INSTALAÇÃO GÁS) | UN | 1 | 161,05 | 161,05 | 0,00 | 99,99
89508 | SINAPI | TUBO PVC, SÉRIE R, ÁGUA PLUVIAL, DN 40 MM, FORNECIDO E INSTALADO EM RAMAL DE ENCAMINHAMENTO. AF_06/2022 | M | 10 | 15,51 | 155,10 | 0,00 | 99,99
COT-I00079 | Próprio | TERMINAL CONCÊNTRICO A PRESSÃO TIPO ANGULAR 90° 3/8" | UN | 9 | 16,75 | 150,75 | 0,00 | 99,99
2885 | ORSE | FORNECIMENTO DE GRAMPO DE LINHA VIVA 6 A 250 MCM, RAMAL 8 A 2/0 AWG | UN | 3 | 50,00 | 150,00 | 0,00 | 99,99
00001576 | SINAPI | TERMINAL A COMPRESSAO EM COBRE ESTANHADO PARA CABO 25 MM2, 1 FURO E 1 COMPRESSAO, PARA PARAFUSO DE FIXACAO M8 | UN | 49 | 3,03 | 148,47 | 0,00 | 99,99
89704 | SINAPI | TÊ, PVC, SERIE R, ÁGUA PLUVIAL, DN 150 X 100 MM, JUNTA ELÁSTICA, FORNECIDO E INSTALADO EM CONDUTORES VERTICAIS DE ÁGUAS PLUVIAIS. AF_06/2022 | UN | 1 | 148,05 | 148,05 | 0,00 | 99,99
104065 | SINAPI | CURVA LONGA, 45 GRAUS, PVC OCRE, JUNTA ELÁSTICA, DN 150 MM, PARA COLETOR PREDIAL DE ESGOTO. AF_06/2022 | UN | 1 | 144,36 | 144,36 | 0,00 | 99,99
89385 | SINAPI | LUVA SOLDÁVEL E COM ROSCA, PVC, SOLDÁVEL, DN 25MM X 3/4 , INSTALADO EM RAMAL OU SUB-RAMAL DE ÁGUA - FORNECIMENTO E INSTALAÇÃO. AF_06/2022 | UN | 22 | 6,49 | 142,78 | 0,00 | 99,99
1072 | ORSE | BUCHA DE REDUÇÃO CURTA DE PVC RÍGIDO SOLDÁVEL, MARROM, DIÂM = 32 X 25MM | UN | 25 | 5,69 | 142,25 | 0,00 | 99,99
94707 | SINAPI | ADAPTADOR COM FLANGE E ANEL DE VEDAÇÃO, PVC, SOLDÁVEL, DN 60 MM X 2 , INSTALADO EM RESERVAÇÃO DE ÁGUA DE EDIFICAÇÃO QUE POSSUA RESERVATÓRIO DE FIBRA/FIBROCIMENTO FORNECIMENTO E INSTALAÇÃO. AF_06/2016 | UN | 2 | 67,93 | 135,86 | 0,00 | 99,99
1006 | ORSE | FORNECIMENTO E ASSENTAMENTO DE JOELHO DE REDUÇÃO DE FERRO GALVANIZADO DE 2 1/2" X 2" | UN | 1 | 135,68 | 135,68 | 0,00 | 99,99
94706 | SINAPI | ADAPTADOR COM FLANGE E ANEL DE VEDAÇÃO, PVC, SOLDÁVEL, DN 50 MM X 1 1/2 , INSTALADO EM RESERVAÇÃO DE ÁGUA DE EDIFICAÇÃO QUE POSSUA RESERVATÓRIO DE FIBRA/FIBROCIMENTO FORNECIMENTO E INSTALAÇÃO. AF_06/2016 | UN | 3 | 44,81 | 134,43 | 0,00 | 99,99
89732 | SINAPI | JOELHO 45 GRAUS, PVC, SERIE NORMAL, ESGOTO PREDIAL, DN 50 MM, JUNTA ELÁSTICA, FORNECIDO E INSTALADO EM RAMAL DE DESCARGA OU RAMAL DE ESGOTO SANITÁRIO. AF_08/2022 | UN | 9 | 14,81 | 133,29 | 0,00 | 99,99
8221 | ORSE | CRUZETA 100 X 50 MM PARA ELETROCALHA PERFURADA METÁLICA (REF.: MOPA OU SIMILAR) | UN | 3 | 41,53 | 124,59 | 0,00 | 99,99
12937 | ORSE | TOMADA DUPLA PARA LÓGICA NO PISO, METAL, RJ45 | UN | 2 | 62,25 | 124,50 | 0,00 | 99,99
COT-I00077 | Próprio | TERMINAL CONCÊNTRICO A PRESSÃO TIPO UNIÃO 90° 3/8" | UN | 6 | 20,75 | 124,50 | 0,00 | 99,99
89596 | SINAPI | ADAPTADOR CURTO COM BOLSA E ROSCA PARA REGISTRO, PVC, SOLDÁVEL, DN 50MM X 1.1/2 , INSTALADO EM PRUMADA DE ÁGUA - FORNECIMENTO E INSTALAÇÃO. AF_06/2022 | UN | 12 | 9,97 | 119,64 | 0,00 | 99,99
1090 | ORSE | BUCHA DE REDUÇÃO LONGA DE PVC RÍGIDO SOLDÁVEL, MARROM, DIÂM = 85 X 60MM - REV 01_10/2022 | UN | 3 | 39,60 | 118,80 | 0,00 | 99,99
9426 | ORSE | TÊ HORIZONTAL 75 X 50 MM PARA ELETROCALHA METÁLICA (REF. MOPA OU SIMILAR) | UN | 3 | 38,41 | 115,23 | 0,00 | 99,99
762 | ORSE | FORNECIMENTO E INSTALAÇÃO DE ELETROCALHA PERFURADA 100 X 50 X 3000 MM (REF. MOPA OU SIMILAR) | M | 4 | 28,17 | 112,68 | 0,00 | 99,99
8443 | ORSE | CURVA VERTICAL 100 X 50 MM PARA ELETROCALHA METÁLICA, COM ÂNGULO 90° (REF.: MOPA OU SIMILAR) | UN | 5 | 22,16 | 110,80 | 0,00 | 99,99
1687 | ORSE | JUNÇÃO SIMPLES PVC RÍGIDO SÓLDÁVEL PARA ESGOTO SECUNDÁRIO Ø 150X100MM REV. 01 - 10/2022 | UN | 1 | 107,53 | 107,53 | 0,00 | 99,99
103984 | SINAPI | JOELHO 90 GRAUS, PVC, SOLDÁVEL, DN 50MM, INSTALADO EM RAMAL DE DISTRIBUIÇÃO DE ÁGUA - FORNECIMENTO E INSTALAÇÃO. AF_06/2022 | UN | 6 | 17,69 | 106,14 | 0,00 | 99,99
12679 | ORSE | CRUZETA 200 X 50 MM PARA ELETROCALHA METÁLICA LISA ZINCADA (REF.: MOPA OU SIMILAR) | UN | 1 | 102,92 | 102,92 | 0,00 | 99,99
9517 | ORSE | PLACA 4"X2" COM FURO | UN | 19 | 5,09 | 96,71 | 0,00 | 99,99
10895 | ORSE | FORNECIMENTO E ASSENTAMENTO DE TE DE REDUÇÃO DE FERRO GALVANIZADO DE 2" X 1" | UN | 1 | 96,20 | 96,20 | 0,00 | 99,99
104011 | SINAPI | TE, PVC, SOLDÁVEL, DN 40MM, INSTALADO EM RAMAL DE DISTRIBUIÇÃO DE ÁGUA - FORNECIMENTO E INSTALAÇÃO. AF_06/2022 | UN | 4 | 23,81 | 95,24 | 0,00 | 100,00
00000433 | SINAPI | PARAFUSO M16 EM ACO GALVANIZADO, COMPRIMENTO = 350 MM, DIAMETRO = 16 MM, ROSCA MAQUINA, CABECA QUADRADA | UN | 4 | 23,31 | 93,24 | 0,00 | 100,00
104354 | SINAPI | TE, PVC, SÉRIE NORMAL, ESGOTO PREDIAL, DN 100 X 75 MM, JUNTA ELÁSTICA, FORNECIDO E INSTALADO EM PRUMADA DE ESGOTO SANITÁRIO OU VENTILAÇÃO. AF_08/2022 | UN | 2 | 43,56 | 87,12 | 0,00 | 100,00
89814 | SINAPI | LUVA DE CORRER, PVC, SERIE NORMAL, ESGOTO PREDIAL, DN 50 MM, JUNTA ELÁSTICA, FORNECIDO E INSTALADO EM PRUMADA DE ESGOTO SANITÁRIO OU VENTILAÇÃO. AF_08/2022 | UN | 5 | 17,37 | 86,85 | 0,00 | 100,00
CP-87275-04 | Próprio | LUMINÁRIA REDONDA 24W | UN | 2 | 42,50 | 85,00 | 0,00 | 100,00
89506 | SINAPI | JOELHO 45 GRAUS, PVC, SOLDÁVEL, DN 60MM, INSTALADO EM PRUMADA DE ÁGUA - FORNECIMENTO E INSTALAÇÃO. AF_06/2022 | UN | 2 | 41,25 | 82,50 | 0,00 | 100,00
101546 | SINAPI | ISOLADOR, TIPO PINO, PARA TENSÃO 15 KV - FORNECIMENTO E INSTALAÇÃO. AF_07/2020 | UN | 6 | 13,68 | 82,08 | 0,00 | 100,00
103038 | SINAPI | REGISTRO DE ESFERA, PVC, ROSCÁVEL, COM VOLANTE, 1 1/4" - FORNECIMENTO E INSTALAÇÃO. AF_08/2021 | UN | 2 | 40,78 | 81,56 | 0,00 | 100,00
10340 | ORSE | VÁLVULA DE ESFERA 3/4" NPT | UN | 2 | 40,29 | 80,58 | 0,00 | 100,00
89805 | SINAPI | JOELHO 90 GRAUS, PVC, SERIE NORMAL, ESGOTO PREDIAL, DN 75 MM, JUNTA ELÁSTICA, FORNECIDO E INSTALADO EM PRUMADA DE ESGOTO SANITÁRIO OU VENTILAÇÃO. AF_08/2022 | UN | 4 | 19,93 | 79,72 | 0,00 | 100,00
12984 | ORSE | PLACA CEGA PARA CAIXA DE PVC 4" X 2", PARA TOMADAS E INTERRUPTORES | UN | 20 | 3,98 | 79,60 | 0,00 | 100,00
89567 | SINAPI | JUNÇÃO SIMPLES, PVC, SERIE R, ÁGUA PLUVIAL, DN 100 X 100 MM, JUNTA ELÁSTICA, FORNECIDO E INSTALADO EM RAMAL DE ENCAMINHAMENTO. AF_06/2022 | UN | 1 | 77,64 | 77,64 | 0,00 | 100,00
12611 | ORSE | TERMINAL 100 X 100 MM, ZINCADO, PARA ELETROCALHA METALICA (REF. MOPA OU SIMILAR) | UN | 6 | 12,62 | 75,72 | 0,00 | 100,00
8998 | ORSE | PLACA CEGA PARA CAIXA DE PVC 4"X 4", P/ELETRODUTO | UN | 21 | 3,49 | 73,29 | 0,00 | 100,00
94496 | SINAPI | REGISTRO DE GAVETA BRUTO, LATÃO, ROSCÁVEL, 1 1/4" - FORNECIMENTO E INSTALAÇÃO. AF_08/2021 | UN | 1 | 69,11 | 69,11 | 0,00 | 100,00
00011945 | SINAPI | BUCHA DE NYLON SEM ABA S4 | UN | 1096 | 0,06 | 65,76 | 0,00 | 100,00
91885 | SINAPI | LUVA PARA ELETRODUTO, PVC, ROSCÁVEL, DN 32 MM (1"), PARA CIRCUITOS TERMINAIS, INSTALADA EM PAREDE - FORNECIMENTO E INSTALAÇÃO. AF_03/2023 | UN | 6 | 10,80 | 64,80 | 0,00 | 100,00
89813 | SINAPI | LUVA SIMPLES, PVC, SERIE NORMAL, ESGOTO PREDIAL, DN 50 MM, JUNTA ELÁSTICA, FORNECIDO E INSTALADO EM PRUMADA DE ESGOTO SANITÁRIO OU VENTILAÇÃO. AF_08/2022 | UN | 12 | 5,23 | 62,76 | 0,00 | 100,00
1586 | ORSE | TÊ SANITÁRIO EM PVC RÍGIDO SOLDÁVEL, PARA ESGOTO PRIMÁRIO, DIÂM = 75 X 50MM REV. 01 - 10/2022 | UN | 2 | 31,29 | 62,58 | 0,00 | 100,00
1084 | ORSE | BUCHA DE REDUÇÃO LONGA DE PVC RÍGIDO SOLDÁVEL, MARROM, DIÂM = 50 X 32MM | UN | 3 | 20,17 | 60,51 | 0,00 | 100,00
COT-I00075 | Próprio | ELO FUSÍVEL DE EXPULSÃO 15KV - 40K | UN | 6 | 10,00 | 60,00 | 0,00 | 100,00
94796 | SINAPI | TORNEIRA DE BOIA PARA CAIXA D'ÁGUA, ROSCÁVEL, 3/4" - FORNECIMENTO E INSTALAÇÃO. AF_08/2021 | UN | 2 | 29,54 | 59,08 | 0,00 | 100,00
1560 | ORSE | JUNÇÃO SIMPLES EM PVC RÍGIDO SOLDÁVEL, PARA ESGOTO PRIMÁRIO, DIÂM = 75 X 50MM REV.01 - 10/2022 | UN | 2 | 29,15 | 58,30 | 0,00 | 100,00
89424 | SINAPI | LUVA, PVC, SOLDÁVEL, DN 25MM, INSTALADO EM RAMAL DE DISTRIBUIÇÃO DE ÁGUA - FORNECIMENTO E INSTALAÇÃO. AF_06/2022 | UN | 10 | 5,62 | 56,20 | 0,00 | 100,00
1563 | ORSE | JUNÇÃO SIMPLES EM PVC RÍGIDO SOLDÁVEL, PARA ESGOTO PRIMÁRIO, DIÂM = 100 X 75MM | UN | 1 | 53,86 | 53,86 | 0,00 | 100,00
1083 | ORSE | BUCHA DE REDUÇÃO LONGA DE PVC RÍGIDO SOLDÁVEL, MARROM, DIÂM = 50 X 25MM | UN | 3 | 17,62 | 52,86 | 0,00 | 100,00
89785 | SINAPI | JUNÇÃO SIMPLES, PVC, SERIE NORMAL, ESGOTO PREDIAL, DN 50 X 50 MM, JUNTA ELÁSTICA, FORNECIDO E INSTALADO EM RAMAL DE DESCARGA OU RAMAL DE ESGOTO SANITÁRIO. AF_08/2022 | UN | 2 | 25,38 | 50,76 | 0,00 | 100,00
89572 | SINAPI | ADAPTADOR CURTO COM BOLSA E ROSCA PARA REGISTRO, PVC, SOLDÁVEL, DN 40MM X 1.1/4 , INSTALADO EM PRUMADA DE ÁGUA - FORNECIMENTO E INSTALAÇÃO. AF_06/2022 | UN | 6 | 8,31 | 49,86 | 0,00 | 100,00
00004375 | SINAPI | BUCHA DE NYLON SEM ABA S6 | UN | 484 | 0,10 | 48,40 | 0,00 | 100,00
89493 | SINAPI | JOELHO 45 GRAUS, PVC, SOLDÁVEL, DN 32MM, INSTALADO EM PRUMADA DE ÁGUA - FORNECIMENTO E INSTALAÇÃO. AF_06/2022 | UN | 5 | 9,61 | 48,05 | 0,00 | 100,00
7546 | ORSE | CONECTOR FEMEA DE COBRE, SOLDA E ROSCA 22MM X 3/4" (INSTAL.GÁS) | UN | 4 | 11,86 | 47,44 | 0,00 | 100,00
1701 | ORSE | RALO SECO EM PVC 100 X 100 X 53 MM, P/ TERRAÇO, COM GRELHA QUADRADA PVC ACABAMENTO CROMADO | UN | 1 | 45,68 | 45,68 | 0,00 | 100,00
00039126 | SINAPI | ABRACADEIRA EM ACO PARA AMARRACAO DE ELETRODUTOS, TIPO D, COM 4" E CUNHA DE FIXACAO | UN | 6 | 7,56 | 45,36 | 0,00 | 100,00
89726 | SINAPI | JOELHO 45 GRAUS, PVC, SERIE NORMAL, ESGOTO PREDIAL, DN 40 MM, JUNTA SOLDÁVEL, FORNECIDO E INSTALADO EM RAMAL DE DESCARGA OU RAMAL DE ESGOTO SANITÁRIO. AF_08/2022 | UN | 5 | 9,01 | 45,05 | 0,00 | 100,00
9667 | ORSE | EMENDA EXTERNA, PARA PERFILADO TIPO "X", 38 X 38 MM, REF. CKP 119 OU SIMILAR | UN | 4 | 10,83 | 43,32 | 0,00 | 100,00
94703 | SINAPI | ADAPTADOR COM FLANGE E ANEL DE VEDAÇÃO, PVC, SOLDÁVEL, DN 25 MM X 3/4 , INSTALADO EM RESERVAÇÃO DE ÁGUA DE EDIFICAÇÃO QUE POSSUA RESERVATÓRIO DE FIBRA/FIBROCIMENTO FORNECIMENTO E INSTALAÇÃO. AF_06/2016 | UN | 2 | 21,65 | 43,30 | 0,00 | 100,00
89737 | SINAPI | JOELHO 90 GRAUS, PVC, SERIE NORMAL, ESGOTO PREDIAL, DN 75 MM, JUNTA ELÁSTICA, FORNECIDO E INSTALADO EM RAMAL DE DESCARGA OU RAMAL DE ESGOTO SANITÁRIO. AF_08/2022 | UN | 2 | 21,58 | 43,16 | 0,00 | 100,00
91857 | SINAPI | ELETRODUTO FLEXÍVEL CORRUGADO REFORÇADO, PVC, DN 32 MM (1"), PARA CIRCUITOS TERMINAIS, INSTALADO EM PAREDE - FORNECIMENTO E INSTALAÇÃO. AF_03/2023 | M | 2.9 | 14,47 | 41,96 | 0,00 | 100,00
92943 | SINAPI | LUVA DE REDUÇÃO, EM FERRO GALVANIZADO, 1 1/2" X 1 1/4", CONEXÃO ROSQUEADA, INSTALADO EM REDE DE ALIMENTAÇÃO PARA SPRINKLER - FORNECIMENTO E INSTALAÇÃO. AF_10/2020 | UN | 1 | 41,68 | 41,68 | 0,00 | 100,00
89754 | SINAPI | LUVA DE CORRER, PVC, SERIE NORMAL, ESGOTO PREDIAL, DN 50 MM, JUNTA ELÁSTICA, FORNECIDO E INSTALADO EM RAMAL DE DESCARGA OU RAMAL DE ESGOTO SANITÁRIO. AF_08/2022 | UN | 2 | 20,26 | 40,52 | 0,00 | 100,00
92661 | SINAPI | NIPLE, EM FERRO GALVANIZADO, CONEXÃO ROSQUEADA, DN 40 (1 1/2"), INSTALADO EM REDE DE ALIMENTAÇÃO PARA SPRINKLER - FORNECIMENTO E INSTALAÇÃO. AF_10/2020 | UN | 1 | 39,71 | 39,71 | 0,00 | 100,00
CP-6613-033 | Próprio | CRUZETA 50 X 50 MM PARA ELETROCALHA PERFURADA METÁLICA | UN | 1 | 39,69 | 39,69 | 0,00 | 100,00
89485 | SINAPI | JOELHO 45 GRAUS, PVC, SOLDÁVEL, DN 25MM, INSTALADO EM PRUMADA DE ÁGUA - FORNECIMENTO E INSTALAÇÃO. AF_06/2022 | UN | 7 | 5,55 | 38,85 | 0,00 | 100,00
93017 | SINAPI | LUVA PARA ELETRODUTO, PVC, ROSCÁVEL, DN 110 MM (4"), PARA REDE ENTERRADA DE DISTRIBUIÇÃO DE ENERGIA ELÉTRICA - FORNECIMENTO E INSTALAÇÃO. AF_12/2021 | UN | 1 | 38,52 | 38,52 | 0,00 | 100,00
CP-87275-02 | Próprio | CRUZETA 38 X 38 MM PARA ELETROCALHA PERFURADA METÁLICA | UN | 1 | 36,41 | 36,41 | 0,00 | 100,00
1582 | ORSE | REDUÇÃO EXCENTRICA EM PVC RÍGIDO SOLDÁVEL, PARA ESGOTO PRIMÁRIO, DIÂM = 75 X 50MM | UN | 2 | 18,14 | 36,28 | 0,00 | 100,00
89724 | SINAPI | JOELHO 90 GRAUS, PVC, SERIE NORMAL, ESGOTO PREDIAL, DN 40 MM, JUNTA SOLDÁVEL, FORNECIDO E INSTALADO EM RAMAL DE DESCARGA OU RAMAL DE ESGOTO SANITÁRIO. AF_08/2022 | UN | 4 | 8,78 | 35,12 | 0,00 | 100,00
00000432 | SINAPI | PARAFUSO M16 EM ACO GALVANIZADO, COMPRIMENTO = 250 MM, DIAMETRO = 16 MM, ROSCA MAQUINA, CABECA QUADRADA | UN | 2 | 17,38 | 34,76 | 0,00 | 100,00
104343 | SINAPI | JUNÇÃO DE REDUÇÃO INVERTIDA, PVC, SÉRIE NORMAL, ESGOTO PREDIAL, DN 75 X 50 MM, JUNTA ELÁSTICA, FORNECIDO E INSTALADO EM RAMAL DE DESCARGA OU RAMAL DE ESGOTO SANITÁRIO. AF_08/2022 | UN | 1 | 32,65 | 32,65 | 0,00 | 100,00
00000393 | SINAPI | ABRACADEIRA EM ACO PARA AMARRACAO DE ELETRODUTOS, TIPO D, COM 1" E PARAFUSO DE FIXACAO | UN | 16 | 1,88 | 30,08 | 0,00 | 100,00
760 | ORSE | FORNECIMENTO E INSTALAÇÃO DE SAÍDA HORIZONTAL PARA ELETRODUTO 2" (REF. VL 33 GE VALEMAM OU SIMILAR) | UN | 2 | 14,24 | 28,48 | 0,00 | 100,00
103995 | SINAPI | LUVA, PVC, SOLDÁVEL, DN 50MM, INSTALADO EM RAMAL DE DISTRIBUIÇÃO DE ÁGUA - FORNECIMENTO E INSTALAÇÃO. AF_06/2022 | UN | 2 | 13,76 | 27,52 | 0,00 | 100,00
89774 | SINAPI | LUVA SIMPLES, PVC, SERIE NORMAL, ESGOTO PREDIAL, DN 75 MM, JUNTA ELÁSTICA, FORNECIDO E INSTALADO EM RAMAL DE DESCARGA OU RAMAL DE ESGOTO SANITÁRIO. AF_08/2022 | UN | 2 | 13,69 | 27,38 | 0,00 | 100,00
104316 | SINAPI | TUBO, PVC, SOLDÁVEL, DN 32 MM, INSTALADO EM DRENO DE AR CONDICIONADO - FORNECIMENTO E INSTALAÇÃO. AF_08/2022 | M | 1.2 | 22,56 | 27,07 | 0,00 | 100,00
726 | ORSE | TERMINAL 50 X 50 MM PARA ELETROCALHA METALICA (REF. VL 3.01-25 GE VALEMAM OU SIMILAR) | UN | 5 | 5,34 | 26,70 | 0,00 | 100,00
00001575 | SINAPI | TERMINAL A COMPRESSAO EM COBRE ESTANHADO PARA CABO 16 MM2, 1 FURO E 1 COMPRESSAO, PARA PARAFUSO DE FIXACAO M6 | UN | 12 | 2,19 | 26,28 | 0,00 | 100,00
94795 | SINAPI | TORNEIRA DE BOIA PARA CAIXA D'ÁGUA, ROSCÁVEL, 1/2" - FORNECIMENTO E INSTALAÇÃO. AF_08/2021 | UN | 1 | 25,16 | 25,16 | 0,00 | 100,00
89776 | SINAPI | LUVA DE CORRER, PVC, SERIE NORMAL, ESGOTO PREDIAL, DN 75 MM, JUNTA ELÁSTICA, FORNECIDO E INSTALADO EM RAMAL DE DESCARGA OU RAMAL DE ESGOTO SANITÁRIO. AF_08/2022 | UN | 1 | 24,78 | 24,78 | 0,00 | 100,00
11766 | ORSE | BUCHA DE ALUMÍNIO P/ ELETRODUTO D=4" | UN | 2 | 12,13 | 24,26 | 0,00 | 100,00
1009 | ORSE | FORNECIMENTO E ASSENTAMENTO DE TE DE REDUÇÃO DE FERRO GALVANIZADO DE 3/4" X 1/2" | UN | 1 | 23,92 | 23,92 | 0,00 | 100,00
COT-244 | Próprio | CONECTOR ATERRAMENTO HS DN 16-19MM CB 10-25MM² CU | UND | 1 | 23,07 | 23,07 | 0,00 | 100,00
1583 | ORSE | REDUÇÃO EXCENTRICA EM PVC RÍGIDO SOLDÁVEL, PARA ESGOTO PRIMÁRIO, DIÂM = 100 X 50MM | UN | 1 | 21,54 | 21,54 | 0,00 | 100,00
12872 | ORSE | LUVA DE PRESSÃO PARA ELETRODUTO FLEXÍVEL CORRUGADO, DIÂM = 25MM (3/4") | UN | 11 | 1,92 | 21,12 | 0,00 | 100,00
94783 | SINAPI | ADAPTADOR COM FLANGE E ANEL DE VEDAÇÃO, PVC, SOLDÁVEL, DN 20 MM X 1/2 , INSTALADO EM RESERVAÇÃO DE ÁGUA DE EDIFICAÇÃO QUE POSSUA RESERVATÓRIO DE FIBRA/FIBROCIMENTO FORNECIMENTO E INSTALAÇÃO. AF_06/2016 | UN | 1 | 20,47 | 20,47 | 0,00 | 100,00
045831 | IOPES | PLACA CEGA FRONTAL 1U P/ RACK 19" (LABOR) | UN | 2 | 9,81 | 19,62 | 0,00 | 100,00
11470 | ORSE | ESPIRAL 1/2" - ORGANIZADOR DE FIOS E CABOS | UN | 4 | 4,20 | 16,80 | 0,00 | 100,00
00001573 | SINAPI | TERMINAL A COMPRESSAO EM COBRE ESTANHADO PARA CABO 6 MM2, 1 FURO E 1 COMPRESSAO, PARA PARAFUSO DE FIXACAO M6 | UN | 9 | 1,71 | 15,39 | 0,00 | 100,00
1619 | ORSE | CURVA 45° LONGA EM PVC RÍGIDO C/ ANÉIS, DIÂM = 50MM - REV 01_10/2022 | UN | 1 | 14,57 | 14,57 | 0,00 | 100,00
93013 | SINAPI | LUVA PARA ELETRODUTO, PVC, ROSCÁVEL, DN 50 MM (1 1/2"), PARA REDE ENTERRADA DE DISTRIBUIÇÃO DE ENERGIA ELÉTRICA - FORNECIMENTO E INSTALAÇÃO. AF_12/2021 | UN | 1 | 12,43 | 12,43 | 0,00 | 100,00
00001577 | SINAPI | TERMINAL A COMPRESSAO EM COBRE ESTANHADO PARA CABO 35 MM2, 1 FURO E 1 COMPRESSAO, PARA PARAFUSO DE FIXACAO M8 | UN | 3 | 3,42 | 10,26 | 0,00 | 100,00
2844 | ORSE | FORNECIMENTO DE ARRUELA QUADRADA 38 MM C/ FURO 18 MM | UN | 6 | 1,57 | 9,42 | 0,00 | 100,00
89558 | SINAPI | LUVA, PVC, SOLDÁVEL, DN 40MM, INSTALADO EM PRUMADA DE ÁGUA - FORNECIMENTO E INSTALAÇÃO. AF_06/2022 | UN | 1 | 9,34 | 9,34 | 0,00 | 100,00
89753 | SINAPI | LUVA SIMPLES, PVC, SERIE NORMAL, ESGOTO PREDIAL, DN 50 MM, JUNTA ELÁSTICA, FORNECIDO E INSTALADO EM RAMAL DE DESCARGA OU RAMAL DE ESGOTO SANITÁRIO. AF_08/2022 | UN | 1 | 8,18 | 8,18 | 0,00 | 100,00
89431 | SINAPI | LUVA, PVC, SOLDÁVEL, DN 32MM, INSTALADO EM RAMAL DE DISTRIBUIÇÃO DE ÁGUA - FORNECIMENTO E INSTALAÇÃO. AF_06/2022 | UN | 1 | 8,05 | 8,05 | 0,00 | 100,00
12506 | ORSE | ARRUELA DE LISA 3/8" | UN | 13 | 0,48 | 6,24 | 0,00 | 100,00
89481 | SINAPI | JOELHO 90 GRAUS, PVC, SOLDÁVEL, DN 25MM, INSTALADO EM PRUMADA DE ÁGUA - FORNECIMENTO E INSTALAÇÃO. AF_06/2022 | UN | 1 | 4,64 | 4,64 | 0,00 | 100,00
9711 | ORSE | PRESILHA DE LATÃO, L=20MM, PARA FIXAÇÃO DE CABOS COBRE, FURO D=7MM, PARA CABOS 35MM² A 50MM², REF:TEL-745 OU SIMILAR (SPDA) | UN | 2 | 2,29 | 4,58 | 0,00 | 100,00
|  |  |  | Total sem BDI |  | 66207087.76
|  |  |  | Total do BDI |  | 17514858.89
|  |  |  | Total Geral |  | 83721946.65